## Добавить1
Column1 | Column2 | Column3 | Column4 | Column5 | Column6 | Column7 | Column8 | Column9 | Column10 | Column11 | Column12 | Column13 | Column14 | Column15 | Column16 | Column17
15M DURASEAL SRL, SS FI, модель/артикул 1034131-E, кол-во 2 | [10 empty] | 26666500
FS24X-211 3IR AL M25 CU-TR HART, модель/артикул FS24X-212-23-8, кол-во 4
TECH POWER FLEX S3 size 42, модель/артикул 70804-42, кол-во 3
PERFECT FIT GLOVE WINTER PRO, модель/артикул 2006433-10, кол-во 4
Grid Screen Commander 50 pcs, модель/артикул A160123, кол-во 2
CHAINEXTRA S6, модель/артикул 2542006R0302, кол-во 3
VS100DF EMEA VERISHIELD DIEL FOLD MUFF, модель/артикул 1035149-VS, кол-во 10
HYDRA S2 size 41, модель/артикул 15216-41, кол-во 5
PERFECT FIT GLOVE DEXPURE 801-95, модель/артикул 4580195-10, кол-во 1
Safety Eyewear Clear Lens, модель/артикул AL-1303-KN, кол-во 1
EVAC BODY SPLINT, модель/артикул 1007046, кол-во 1
SafEscape with 20m rope, модель/артикул 1028750, кол-во 2
TECH POWER FLEX S3 size 45, модель/артикул 70804-45, кол-во 5
HOWARD LEIGHT LASER LITE REFILL LS500, модель/артикул 3301271, кол-во 1
SP1000 2G CLEAR DURASTREME 10 pcs, модель/артикул 1028640, кол-во 2
100FT(30M) DS LIFELINE KIT,SS, модель/артикул SSRL100SRR, кол-во 2
WEBBING STRAP ANCHORAGE POINT, 0.8m, модель/артикул 1002917, кол-во 1
Curtis Flex S3 - size 45, модель/артикул 45810-45, кол-во 5
R5Revo Util 3pts Premium Duraflex XXL, модель/артикул 1014253, кол-во 2
VS100DH EMEA VERISHIELD DIEL HELMET MUFF, модель/артикул 1035207-VS, кол-во 10
R5Revo Util 3pts Premium Duraflex L/XL, модель/артикул 1014252, кол-во 2
HL Max Earplug Refill LS400(2000PRs), модель/артикул 1013046, кол-во 1
OPTEMA, BLUE FRAME, CLEAR ANTI-FOG LENS, модель/артикул 1004949, кол-во 60
A700 GREY FRAME TSR GREY HC, модель/артикул 1015362, кол-во 5
TURBOLITE W/2 17D-1 CARABINERS, модель/артикул 1018015, кол-во 3
TURBOLITE XTE 2.75M SCFHK AL, модель/артикул 1035732-E, кол-во 9
VS130DH EMEA VERISHIELD DIEL HELMET MUFF, модель/артикул 1035208-VS, кол-во 10
MILLENNIA CASE, модель/артикул 1008060, кол-во 10
Crochevit Jiraf CE/new code replac.2973, модель/артикул 1002899, кол-во 19
M’SOFT™ FREEZ OV S2 size 43, модель/артикул 45202-43, кол-во 4
PERFECT FIT GLOVE DEXPURE 800-81, модель/артикул 4580081-M, кол-во 1900
Curtis Flex S3 - size 43, модель/артикул 45810-43, кол-во 6
HL QUIET UNCORDED 50PR PL BOX, модель/артикул 1028456, кол-во 50
Level F, Winter, with Velcro, size 10, модель/артикул 2332903-10, кол-во 45
PERFECT FIT GLOVE FINEDEX 944-32, модель/артикул 2094432-10, кол-во 20
R5Revo Util 3pts Premium Duraflex S/M, модель/артикул 1014251, кол-во 1
FPL1200/2S lanyard 12x200, 2xCML120S, модель/артикул 1008288, кол-во 16
SHARPFLEX LATEX SIZE 10, модель/артикул 2232525-10, кол-во 10
CHAINEXPERT REVERSIBLE S2, модель/артикул 2533002R0302, кол-во 4
CHAINEXPERT REVERSIBLE S4, модель/артикул 2533004R0302, кол-во 3
SPERIAN AIRSOFT EARPLUG REDCORD(50PRs), модель/артикул 1030612, кол-во 50
VERTIGO BLACK PU B Sz 10, модель/артикул 2342242/W-10, кол-во 50
VERTIGO GREY PU B, модель/артикул 2318767/W-08, кол-во 10
VERTIGO GREY PU C, модель/артикул 2318768/W-10, кол-во 10
SOFT CASE FOR SPECTACLE, модель/артикул 1008061, кол-во 10
Abs lanyard kern. 2m + 1QT +1GO55 ET, модель/артикул 1032374, кол-во 4
Relief step 1 pair, модель/артикул 1031570, кол-во 1
TURBOLITE XTE 2.75M SCFHK ST, модель/артикул 1035729-E, кол-во 1
PERFECT FIT GLOVE CRYOGENIC, модель/артикул 2058685-10, кол-во 11
PERFECT FIT GLOVE DEERFIT LUX, модель/артикул 2001615-10, кол-во 17
PERFECT FIT GLOVE DEERFIT, модель/артикул 2001610-10, кол-во 12
CORESHIELD 13G BLACK MF A6/F 10XL, модель/артикул 26-0513B/10XL, кол-во 2
GLOVE WINTER PVC ON NYLON 10XL, модель/артикул NF11HD/10XL, кол-во 12
OPTEMA, BLACK FRAME, CLEAR LENS, модель/артикул 1000016, кол-во 190
HONEYWELL SVP400, CLEAR FRM, CL AF, модель/артикул 1035641, кол-во 2
ARMAMAX EYESHIELD AX1H/EU, модель/артикул 1002221, кол-во 10
Jiraf Sling, модель/артикул 1002977, кол-во 7
HL Max Earplug Refill LS400(2000PRs), модель/артикул 1013046, кол-во 4
SUPERVIZOR ATTACHMENT SA66/EU, модель/артикул 1002305, кол-во 10
VS130M EMEA MULTIPOSITION MUFF, модель/артикул 1035188-VS, кол-во 8
CLARITY C1H AD 3711-12-21 (10EA), модель/артикул 1011262-H5, кол-во 20
HONEYWELL XC BLUE GRAY HSAF, модель/артикул 1011025HS, кол-во 1
WEBBING STRAP ANCHORAGE POINT, 1.5m, модель/артикул 1002919, кол-во 4
VS120DH EMEA VERISHIELD DIEL HELMET MUFF, модель/артикул 1035206-VS, кол-во 10
VS120D EMEA VERISHIELD DIEL MUFF, модель/артикул 1035191-VS, кол-во 10
KILI FLEX S3 SIZE 43, модель/артикул M1614003-43, кол-во 2
TAURUS OVERCAP FLEX S3 SIZE 43, модель/артикул M1611103-43, кол-во 3
M’SOFT™ FREEZ OV S2 size 44, модель/артикул 45202-44, кол-во 2
M’SOFT™ FREEZ OV S2 size 41, модель/артикул 45202-41, кол-во 2
ELECTROSOFT LATEX, модель/артикул 2091912-8, кол-во 39
PROTECTIVE GOGGLE TRANSPARENT GREEN FRAME, модель/артикул 1008112, кол-во 50
PROTECTIVE SPECTACLE BLACK FRAME, модель/артикул 1028644, кол-во 10
HONEYWELL SUPERONE 3205 P2 NR, модель/артикул 1013205, кол-во 6
SPERIAN TITAN 1Point Harness W/Belt, модель/артикул 1011893-RU, кол-во 10
SUPERVIZOR SCREEN SV9AC/EU, модель/артикул 1002307, кол-во 10
INFRA OVERCAP FLEX S3 size 45, модель/артикул 51103-45, кол-во 3
SHOCK RESISTANT BOOT (CARRYING CASE), модель/артикул 104115-L3, кол-во 4
REPL GAXT SENS SCREEN W/GASK KIT OF 10, модель/артикул 117789-L3, кол-во 50
10 Way Comm and Power Rail, модель/артикул TPPR-V-0540, кол-во 3
ATEX XCD CO 0-300ppm LM25, модель/артикул SPXCDALMCX, кол-во 2
FlamCAT 0-100%LEL, модель/артикул SPXCDXSFXSS, кол-во 6
EARMUFF-THUNDER T1H EU, модель/артикул 1012533-H5, кол-во 20
Honeywell AVATARBLKFRM BLUEMIRRORLENSHC, модель/артикул 1034835, кол-во 16
HONEYWELL SVP400, CLEAR FRM, CL HC, модель/артикул 1035640, кол-во 10
XNX SENSOR CO 300 PPM CU, модель/артикул XNXXSC1CU, кол-во 7
HONEYWELL IMPACT PRO OTH EARMUFF, модель/артикул 1034491, кол-во 3
Crochevit Jiraf CE/new code replac.2973, модель/артикул 1002899, кол-во 4
VS120DHV EMEA VERISHIELD DIEL MUFF, модель/артикул 1035147-VS, кол-во 10
M’SOFT™ FREEZ OV S2 size 40, модель/артикул 45202-40, кол-во 2
TERM BOX BARTEC, модель/артикул 00780-A-0100, кол-во 2
Pipe Mount Kit, модель/артикул 1226A0358, кол-во 2
REDUCER 316 ST STL M25(M) TO M20(F), модель/артикул RDU300504, кол-во 2
GAS TBL PROPYLENE 100% LEL, модель/артикул 2108D3006, кол-во 1
GAS TBL N-PENTANE 100% LEL, модель/артикул 2108D3056, кол-во 1
GAS TBL BAND B, модель/артикул 2108D3151, кол-во 1
GAS TBL METHANE 100% LEL, модель/артикул 2108D3170, кол-во 1
OPTIMA XTC HC CU, модель/артикул 2108N4800N, кол-во 4
XNX CU-TR M25 ALU CAT, модель/артикул XNX-RMAV-NNCB1, кол-во 1
CREON+ S2 size 45, модель/артикул 15207-45, кол-во 3
F950 M/L-CE RESPIRATOR, модель/артикул 1001558, кол-во 10
HW MAXXPRO REPLNS CL HSAF, модель/артикул 1011070HS, кол-во 19
VS100D EMEA VERISHIELD DIEL MUFF, модель/артикул 1035196-VS, кол-во 10
M’SOFT™ FREEZ OV S2 size 42, модель/артикул 45202-42, кол-во 4
VERTIGO GREY PU C, модель/артикул 2318768/W-10, кол-во 7
CREON+ S2 size 42, модель/артикул 15207-42, кол-во 4
ST STEEL CABLE Ø8 7/19 Xm, модель/артикул 1013502, кол-во 96
XE-ROPE-8-METER, 8mm 1x19, модель/артикул FPH_24856, кол-во 10
XENON INTERMEDIATE FULL METAL HOLDER, модель/артикул 1019004-RU, кол-во 14
SENSEPOINT XCD GAS DETECTOR, модель/артикул SPXCDALMFX, кол-во 3
VI-GO UNIVERSAL RANG BRACKET, модель/артикул 1017385, кол-во 33
CORESHIELD 13G BLACK MF A2/B 10XL, модель/артикул 22-7513B/10XL, кол-во 7
8 mm 7x7 S.Steel cable the meter, модель/артикул 90002534, кол-во 249
Raam Klap Straalh Comm C, модель/артикул A001979, кол-во 11
303S-BILSOM,FOAM,YEL/WHT,1PR (2000штук в коробке), модель/артикул 1005074, кол-во 3
HYDRA S2 size 45, модель/артикул 15216-45, кол-во 5
FILTER P3, модель/артикул 1035451-H5, кол-во 2
Honeywell AVATAR BLK FRM GREY LENS HS, модель/артикул 1034832, кол-во 5
H-D DURAFLEX BODYFIT AUTO 2D S3, модель/артикул 1033542, кол-во 2
HONEYWELL AVATAR RED FRM, CLEAR LENS, модель/артикул 1034836, кол-во 8
CORESHIELD 10G BLACK NIT A8/F 10XL, модель/артикул 28-0910B/10XL, кол-во 7
ZZ/ST STEEL CABLE 1X19 D 8 AISI316, модель/артикул 90014646, кол-во 182
6100V-EC MEDIUM VALUAIRPLUS HALFMASK, модель/артикул 1001573, кол-во 10
H-D DURAFLEX BODYFIT AUTO 2D S2, модель/артикул 1033541, кол-во 1
TURBOLITE XTE 2.75M SCFHK AL, модель/артикул 1035732-E, кол-во 2
TURBOLITE E TW 3.65M SCFHK AL, модель/артикул 1035755-E, кол-во 1
HM 500 LG ELASTOMER BAYONET FIXED, модель/артикул HM501BL, кол-во 12
WEBBING STRAP ANCHORAGE POINT, 0.8m, модель/артикул 1002917, кол-во 14
VIERZON-WELDERS HARNESS XXL, модель/артикул 1012338, кол-во 4
TECH POWER FLEX S3 size 44, модель/артикул 70804-44, кол-во 4
INFRA OVERCAP FLEX S3 size 43, модель/артикул 51103-43, кол-во 3
JURA OVERCAP FLEX S3 size 43, модель/артикул 16135-43, кол-во 1
M’SOFT™ FREEZ OV S2 size 39, модель/артикул 45202-39, кол-во 2
HONEYWELL SVP400, GRAY FRM, GY AF, модель/артикул 1035643, кол-во 14
OPTI-FIT Rd40 TAILLE M, модель/артикул 1715011, кол-во 2
RESISTOP GREEN SIZE 7, модель/артикул RGT099VT7, кол-во 17
PERFECT FIT GLOVE FINEDEX 944-31, модель/артикул 2094431-10, кол-во 10
CORESHIELD 13G BLACK MF A3/C 10XL, модель/артикул 23-0513B/10XL, кол-во 7
SUPERLITE PLUS NITRILE PC S 10, модель/артикул T4700P/10XL, кол-во 24
POLAR OVERCAP FLEX S3 size 45, модель/артикул M1614103-45, кол-во 3
VS130HHV EMEA VeriShield helmet muff HV, модель/артикул 1035128-VS, кол-во 18
EARMUFF THUNDER T1, модель/артикул 1010928, кол-во 40
SHARPFLEX PU SIZE 10, модель/артикул 2232523-10, кол-во 10
STEEL SLING, 1m, модель/артикул 1002897, кол-во 21
OPTI-FIT Rd40 TAILLE S, модель/артикул 1715001, кол-во 2
COCKPIT NEW S1 size 45, модель/артикул 7145-45, кол-во 1
DISPENSER REFILL CANISTER,HL400,303L,EU, модель/артикул 50129774-001, кол-во 1
Score Flex S3 - Size 45, модель/артикул 70720-45, кол-во 2
POLAR OVERCAP FLEX S3, модель/артикул M1614103, кол-во 2
Titan-Energo WP lanyard w/screw carabine, модель/артикул 1035670, кол-во 1
DAVIS FLEX S3 size 48, модель/артикул M1611003-48, кол-во 2
TURBOLITE E 3.65M SCFHK AL, модель/артикул 1035751-E, кол-во 1
Vi-Go automatically intermediate bracket, модель/артикул 25807-H5, кол-во 25
VS110D EMEA VERISHIELD DIEL MUFF, модель/артикул 1035189-VS, кол-во 10
Score Flex S3 - Size 43, модель/артикул 70720-43, кол-во 4
MR-ROLLSHUTTLE, модель/артикул FPH_24168, кол-во 8
KIT,SP-1104 PLUS,CO 0-500PPM,RUSSIA, модель/артикул 2012-0051-000, кол-во 10
TAURUS OVERCAP FLEX S3 size 45, модель/артикул M1611103-45, кол-во 5
Level F, Winter, without Velcro, size 10, модель/артикул 2332904-10, кол-во 30
PERFECT FIT GLOVE VELVET SHOCK, модель/артикул 2049132-11, кол-во 157
HOWARD LEIGHT MAX CORDED EARPLUG 100PRS, модель/артикул 3301130, кол-во 3600
RigDogTM Water Proof Slip on Cuff 10, модель/артикул 2332905-10, кол-во 12
VERISHIELD VS130, OTH, модель/артикул 1035109-VS, кол-во 7
40M DURASEAL SRL SS FI, модель/артикул 1034139-E, кол-во 1
XENON INTER BRACKET TO BE BENT 45° 8mm, модель/артикул 1010612, кол-во 1
VS-SCHILD-RU, модель/артикул 27995-H5, кол-во 6
SWAGELESS CABLE END 8MM, модель/артикул 1031700-RU, кол-во 2
SCHILD-AL-GLIDELOC-RU, модель/артикул 27996, кол-во 1
MR-SHUTTLE-LATCH, модель/артикул FPH_26308, кол-во 6
VS110H EMEA VeriShield helmet earmuff, модель/артикул 1035119-VS, кол-во 8
HOWARD LEIGHT MAX UNCORDED PLUG 200PRS, модель/артикул 3301161, кол-во 10
PERFECT FIT GLOVE HYDROGRAIN EW, модель/артикул 2049160-10, кол-во 30
JURA OVERCAP FLEX S3 size 41, модель/артикул 16135-41, кол-во 1
MR-ET-SIGN-RU, модель/артикул 27994-H5, кол-во 3
MR-BRACKET1-G, модель/артикул FPH_20168, кол-во 9
HYDRA S2 size 44, модель/артикул 15216-44, кол-во 5
VERTIGO GREY PU B, модель/артикул 2318767/W-10, кол-во 17
TECH POWER FLEX S3 size 43, модель/артикул 70804-43, кол-во 2
VS130H EMEA VeriShield helmet earmuff, модель/артикул 1035125-VS, кол-во 3
VI-GO HDT TENSIONER ST STEEL, модель/артикул 1028710, кол-во 14
SÖLL VI-GO AUTOMATICALLY INTERMEDIATE, модель/артикул 25850-H5, кол-во 27
XENON TENSIONER WITH SWAGING 8MM, модель/артикул 1010550-RU, кол-во 1
MR-BUTTJOINT ALUMINIUM RU 1013481, модель/артикул FPH_17332RU, кол-во 8
VOLGA OVERCAP FLEX S3 size 45, модель/артикул 41176-45, кол-во 4
XE-SHUTTLE-RU, модель/артикул FPH_26940RU, кол-во 11
Grid Screen Commander 50 pcs, модель/артикул A160123, кол-во 3
CLIMBLOCK 12 KN F. ST/-LADDERS/FS/RU, модель/артикул FPH_26027RU, кол-во 4
CS-MOUNTING-HOLDER, модель/артикул FPH_27882, кол-во 1
MR-RAILENDPIECE EXIT-RU, модель/артикул 1013482, кол-во 10
MR-SHUTTLE-GESC-RU, модель/артикул FPH_17407RU, кол-во 10
HL400 DISP + 400 PRS MULTIMAX, модель/артикул 50129772-001, кол-во 2
Bracket 2 with fixing st steel, модель/артикул 1029723, кол-во 4
ALF-(059ER), модель/артикул FPH_11634, кол-во 3
INT.BRACKET AUTOM.F.8MM ROPES E-POLISHED, модель/артикул FPH_24840RU, кол-во 7
XE-SHOCKABSORBER-8-RU, модель/артикул FPH_26268RU, кол-во 1
XENON CABLE END SWAGE 8mm CABLE, модель/артикул 1006701, кол-во 4
MULTIRAIL BRACKET, модель/артикул 1029717-RU, кол-во 9
ID plate, модель/артикул FPH_KENN, кол-во 5
ID plate, модель/артикул FPH_KENN, кол-во 7
MR-BRACKET1-M12, модель/артикул FPH_17489, кол-во 4
SkyReach Steel Flange Clamp, модель/артикул C11661, кол-во 2
SHAFT ENTERING DEVICE - 17065, модель/артикул 1014667, кол-во 1
ZZ/ST STEEL CABLE 1X19 D 8 AISI316, модель/артикул 90014646, кол-во 171
VS-SHUTTLE-EN, модель/артикул FPH_27826, кол-во 14
BODYCONTROL1, модель/артикул FPH_27441, кол-во 1
VI-GO UNIVERSAL BEAM BRACKET GALVA, модель/артикул 1017382, кол-во 10
INT.BRACKET AUTOM.F.8MM ROPES E-POLISHED, модель/артикул FPH_24840RU, кол-во 22
ARMAMAX EYESHIELD AX1H/EU, модель/артикул 1002221, кол-во 7
BRACKET STANDARD ST. BACK L150 M16 RU, модель/артикул FPH_11048RU, кол-во 1
XENON CABLE END SWAGE 8MM CABLE, модель/артикул 1006701-RU, кол-во 10
VS-ENDSTUECK-8, модель/артикул FPH_24851, кол-во 7
MULTIRAIL FIXE END STOP, модель/артикул 1013482, кол-во 3
XENON TENSIONER WITH SWAGING 8mm, модель/артикул 1010550, кол-во 2
EARMUFF IMPACT ELECTRONIC, модель/артикул 1010376, кол-во 9
VS120H EMEA VeriShield helmet earmuff, модель/артикул 1035122-VS, кол-во 26
BKS-ST80/-25MM, модель/артикул FPH_10903, кол-во 16
SkyReach Steel Flange Clamp Cup Body, модель/артикул C11665, кол-во 5
MR-ENDSTOP-OPEN 1013639, модель/артикул FPH_23956, кол-во 6
Rivet kit(16 PCS), модель/артикул 1035270, кол-во 8
TURN BACK LOOP FIXING PART 8mm CABLE, модель/артикул 1009509, кол-во 13
2-WAY VALVE PN16 DN20 KVS6,3, модель/артикул V5328A1054, кол-во 1
Sensor CO2 0-2000ppm, RH and Temp 0-10V, модель/артикул HCHTDTF1VX-EU, кол-во 18
ATR-03-COLUMN-340-COMPLETE, модель/артикул 65875747, кол-во 11
Корпус настенной установки ANALOGUE I/FACE DET MODULE S/FACE BOX, модель/артикул M200E-SMB, кол-во 2
Клеммная колодка TERMINAL SOCKET RELAY OUTPUTS, модель/артикул XS824-25, кол-во 7
ANALOG INPUT MODULE (PANEL BUS) 8AI, модель/артикул XF821A, кол-во 11
ACCESS BEAM CONV/L REFLECTOR 75M-100M, модель/артикул 6500-LRK, кол-во 1
ANAL. I/FACE D.MOD D/RAIL MOUNT, модель/артикул M200E-DIN, кол-во 4
Датчик присутствия presence sensor PD-C360/8 KNX, модель/артикул EB10430442, кол-во 10
INTELLIGENT SENSOR BASE IVORY, модель/артикул B501AP-IV, кол-во 35
40 W Cabinet loudspeaker, модель/артикул 581277, кол-во 2
DETECTOR ACCY Swivel Mount Bracket (5), модель/артикул SMB10, кол-во 6
Rod sensor, Pt1000, 50mm, IP65, no well, модель/артикул VF00-5B65NW, кол-во 30
TERMINAL SOCKET BINARY INPUT, модель/артикул XS823, кол-во 34
KIT XLSNET NGM CARD, модель/артикул 020-647-100, кол-во 1
Клеммное основание TERMINAL SOCKET ANALOG MODULES, модель/артикул XS821-22, кол-во 1
BOX MCP SURFACE MOUNT RED 1 TERMINALps, модель/артикул PS031W, кол-во 11
XL12 WITH 230VAC, модель/артикул W7704D1016, кол-во 4
TRANSFORMER 240V/24V 6A AC, модель/артикул CRT6, кол-во 1
BNA FNA-INTERFACE FOR HONEYW.FIRE DETECT, модель/артикул Q7055C1035/U, кол-во 1
Audio Channel Switcher, модель/артикул HWL-ASW-CPC(05), кол-во 3
BNA - 1C (INTERFACE FOR 1 C-BUS ), модель/артикул Q7055C1009/U, кол-во 1
MODULE CONVENT. ZONE MON., модель/артикул TC841E1019, кол-во 4
Извещатель OPT DET NO ISO IVORY HONEYWELL, модель/артикул TC806ES1012-IV, кол-во 16
EXCEL 800 CONTROLLER, модель/артикул XCL8010A, кол-во 4
Pole Mount Adapter Off-White, модель/артикул HQA-PM2, кол-во 5
DIGITAL INPUT MODULE (LON), модель/артикул XFL823A, кол-во 6
AIR DUCT HUMIDITY AND TEMP. TTRANSMITTER, модель/артикул LFH20-2B65, кол-во 1
MODULE DUAL INPUT, модель/артикул TC809E1050, кол-во 34
58°C FIX TH NO ISO IV HONEYWELL, модель/артикул TC808ES1002-IV, кол-во 19
DPS SWITCH, 20-200 PA, модель/артикул DPS200, кол-во 6
DIFF. PRESSURE SWITCH 50-500PA, модель/артикул DPS500, кол-во 1
LF SENSOR MOUNTING FLANGE (X10), модель/артикул LF-MF, кол-во 11
Термостат защиты от замерзания FROST PROTECTION THERMOSTAT 6M AUTO, модель/артикул FT6961-60, кол-во 1
Rod Sensor, NTC20k, 150mm, IP65, nowell, модель/артикул VF20-1B65NW, кол-во 12
CONTACT SURFACE N.C. WHITE, модель/артикул 7939WG-WH, кол-во 20
Термостат защиты от замерзания FROST PROTECTION THERMOSTAT 6M AUTO, модель/артикул FT6961-60, кол-во 1
ROOM HUMIDITY & TEMP SENSOR WITH PT1000, модель/артикул H7012B1008, кол-во 13
MAG.POSITION SENSOR, модель/артикул MPS45W, кол-во 2
ANALOG INPUT MODULE (PANEL BUS) 8AI, модель/артикул XF821A, кол-во 18
DIGITAL OUTPUT MODULE (PANEL BUS) 6DO, модель/артикул XF824A, кол-во 3
ANALOG OUTPUT MODULE(PANEL BUS) 8AO+OVR, модель/артикул XFR822A, кол-во 5
TERMINAL SOCKET BINARY INPUT, модель/артикул XS823, кол-во 9
Клеммная колодка TERMINAL SOCKET RELAY OUTPUTS, модель/артикул XS824-25, кол-во 48
LON CONNECTOR INCL.TERMINATION, модель/артикул XAL-TERM2, кол-во 2
USB - LON INTERFACE, модель/артикул IF-LON2, кол-во 8
SBEACON-RED-RED LENS-FF, модель/артикул CWSS-RB-S8, кол-во 1
LonWorks wiegand interface - New, модель/артикул TK_S014M, кол-во 2
MODULE DUAL INPUT, модель/артикул TC809E1050, кол-во 2
Circuit breaker, модель/артикул A9R24463, кол-во 1
COMMERCIAL THERMOSTAT, модель/артикул 2455R--99130401, кол-во 2
Power supply, модель/артикул DT12045, кол-во 2
Смарт карта бесконтактная access card HID, модель/артикул 2020BGGMNM-, кол-во 450
Rod sensor, Pt1000, 150mm, IP65, no well, модель/артикул VF00-1B65NW, кол-во 2
SR3T, модель/артикул MUS012W, кол-во 10
BACNET HVAC CONTROLLER W/O HMI, модель/артикул XL2000B3A, кол-во 2
Линейный дымовой извещатель BEAM DET ANL-AP TST HON, модель/артикул TC847A1004EURIS, кол-во 2
WCP5A (HONEYWELL - NON ISOLATION), модель/артикул W5A-RP03SG-K013-01, кол-во 15
2 Detector Group Module BUS-2/BUS-1,s.m., модель/артикул 010135.10, кол-во 2
sTANDARD BASE, модель/артикул SIGA-SB, кол-во 29
Fire Alarm network module, High, W, модель/артикул HS-NCM-W, кол-во 1
ASSY,FNL,HS-NCM-MF, модель/артикул HS-NCM-MF, кол-во 2
PTZ Corner mount bracket, white, модель/артикул HA60CNMZ, кол-во 2
Power supply, модель/артикул RAPAN-24.1.5, кол-во 1
KIT XLS80E PC WINDOWS CONFIGURATION TOOL, модель/артикул 020-558-100, кол-во 1
MAG.POSITION SENSOR, модель/артикул MPS45W, кол-во 4
DPS-DUCT KIT, модель/артикул DPSK, кол-во 9
EXCEL FLASH GATEWAY, модель/артикул XLS-EFG-250, кол-во 1
Ventilation panel, 1 HU, модель/артикул 583708, кол-во 8
ANAL. I/FACE D.MOD D/RAIL MOUNT, модель/артикул M200E-DIN, кол-во 4
Battery 12V, модель/артикул SKAT-1200B, кол-во 2
ACTUATOR 600N 24VAC 30SEC PNSR, модель/артикул ML7420A6017, кол-во 1
KIT XLSNET NGM CARD, модель/артикул 020-647-100, кол-во 1
BACNET MS/TP HVAC CONTROLLER, модель/артикул CPO-RS5, кол-во 1
Контроллер свободно программируемый CPO-PC400 plant ctrl, модель/артикул CPO-PC400, кол-во 3
PRESSURE SWITCH, модель/артикул DCM10, кол-во 2
78°C FIX TH NO ISO HONEYWELL, модель/артикул TC808ES1051, кол-во 2
MULTI CRITERIA FIRE CO IVORY HONEYWELL, модель/артикул TC840C3206-IV, кол-во 15
FL SWITCH 1008N, модель/артикул 1085256, кол-во 1
TERMINAL SOCKET BINARY INPUT, модель/артикул XS823, кол-во 1
Loop card esserbus/esserbus-PL, модель/артикул FX808332, кол-во 4
KG1 x 10 EN54-11 DOT & ARROW, модель/артикул G21140, кол-во 13
ROR TH NO ISOLATOR HONEYWELL, модель/артикул TC808ES1028, кол-во 5
FAST IMMERSION SENSOR NTC20, 75MM, модель/артикул VFF20-75P65, кол-во 6
Overhead 51mm arm cable T, модель/артикул EMPS50, кол-во 2
BASIC VERS.-IQ MULTIACCESS,1000 ID-CARDS, модель/артикул 29604, кол-во 2
EXCEL10 AND RLX WALL MODULE, TSOF, модель/артикул T7460F1000, кол-во 3
ELECTRONICAL PRESSURE SWITCH, модель/артикул PST010RG12S-R, кол-во 2
78°C FIX TH NO ISO IV HONEYWELL, модель/артикул TC808ES1051-IV, кол-во 11
CARD-PANEL NETWORK COMMUNICATI, модель/артикул 3-RS485A, кол-во 1
DPS MOUNT.BRACK. L-SHAPED, модель/артикул DPSL, кол-во 1
ASPIRATING EQUIP END-OF-LINE VALVE, модель/артикул PIP-024, кол-во 9
6500RTS-KEY BEAM DET REMOTE TEST SWITCH, модель/артикул K71SWS-11, кол-во 16
STRAP-ON SENSOR NTC20K, IP54, модель/артикул SF20-B54, кол-во 3
10 x P056 (10 PACKS OF 5), модель/артикул SC083, кол-во 25
MOXA 5110 series device server, модель/артикул NPORT 5110, кол-во 1
HEAT ROR HW WHITE, модель/артикул TC808B3102, кол-во 3
WALL SUBBASE FOR XL2000HMI-A, модель/артикул XL2000HMI-BASE, кол-во 1
OPERATOR INTERFACE FOR EXCEL WEB 2, модель/артикул XL2000HMI-A, кол-во 1
PLASTIC HOLD-UP SWITCH- LATCHING, модель/артикул 270R, кол-во 4
ANALOG OUTPUT MODULE (LON), модель/артикул XFL822A, кол-во 11
O²T multisensor detector,, модель/артикул 802374, кол-во 21
Conventional MCP electronic, модель/артикул 804900, кол-во 9
Адресное устройство дистанционного пуска MCP Yellow addr iso Honeywell, модель/артикул M5A-YP04FF-02, кол-во 17
transformer 150VA, модель/артикул crt6, кол-во 7
Rod Sensor, NTC20k, 150mm, IP65, nowell, модель/артикул VF20-1B65NW, кол-во 2
ROD SENSOR, NTC20K, 150MM, IP54, NO WELL, модель/артикул VF20-1B54NW, кол-во 6
SINGLE OUTPUT MODULE, модель/артикул TC810E1032, кол-во 46
58°C FIX TH NO ISO IV HONEYWELL, модель/артикул TC808ES1002-IV, кол-во 2
2-WAY VALVE PN16 DN25 KVS10, модель/артикул V5328A1062, кол-во 1
DIGITAL OUTPUT MODULE (PANEL BUS) 6DO, модель/артикул XF824A, кол-во 8
DIGITAL INPUT MODULE (PANEL BUS) 12DI, модель/артикул XF823A, кол-во 13
KG1 x 50 EN54-11 DOT & ARROW, модель/артикул G41140, кол-во 2
Клеммное основание TERMINAL SOCKET ANALOG MODULES, модель/артикул XS821-22, кол-во 4
USB - LON INTERFACE, модель/артикул IF-LON2, кол-во 1
Клеммная колодка TERMINAL SOCKET RELAY OUTPUTS, модель/артикул XS824-25, кол-во 6
TERMINAL SOCKET BINARY INPUT, модель/артикул XS823, кол-во 28
PRESSURE SWITCH, модель/артикул DCM6, кол-во 30
LIQUID CRYSTAL DISPLAY MODULE, модель/артикул 3-LCD, кол-во 1
ACT,0-10V,20MM,60S,600N,24VAC,F-POS,HAND, модель/артикул ML7420A6009, кол-во 1
CPO-Studio HBS PRJCT ENGIN Licns crt REN, модель/артикул CPO-STUDIO-PE-R-CT, кол-во 1
DPS SWITCH, 40-400PA, модель/артикул DPS400, кол-во 3
KIT ELIB D.ENH. LOOP MODULE PCB, модель/артикул 020-549-100, кол-во 1
KIT PSU7A ID3K {PSU7A}, модель/артикул 020-579, кол-во 1
KIT PRN ASSY PRN-ID ID SERIES {PRN-ID}, модель/артикул 020-644-009, кол-во 1
KIT ID3000 1-64 ZONE EXT {LED-KIT-64}, модель/артикул 020-559-001, кол-во 1
2-WAY VALVE PN16 DN32 KVS16, модель/артикул V5328A1070, кол-во 2
Контроллер свободно программируемый CPO-PC400 plant ctrl, модель/артикул CPO-PC400, кол-во 2
INTELLIGENT SENSOR BASE WHITE, модель/артикул B501AP, кол-во 240
Извещатель OPT DET NO ISOLATOR HONEYWELL, модель/артикул TC806ES1012, кол-во 9
PT1000 ROOM SENSOR, модель/артикул T7460A1018, кол-во 1
THERMAL ACTUATOR 4MM 230V NC, модель/артикул MT4-230-NC, кол-во 3
COMMS DOWNLOAD Mounting Kit, модель/артикул A303-S, кол-во 1
STRAP-ON SENSOR NTC20K, IP54, модель/артикул SF20-B54, кол-во 1
RELAY OUTPUT MODULE (PANEL BUS) 6DO+OVR, модель/артикул XFR824A, кол-во 1
RELAY OUTPUT MODULE (LON), модель/артикул XFL824A, кол-во 1
BACNET HVAC CONTROLLER WITH HMI, модель/артикул XL2026B2A, кол-во 4
ASPIRATING EQUIP CONN. 25MM FLEX. 100CM, модель/артикул PIP-021, кол-во 6
PRIMARY POWER SUPPLY 230V(EN54, модель/артикул 3-PPS/M-230-E, кол-во 1
TAURUS OVERCAP FLEX S3 size 41, модель/артикул M1611103-41, кол-во 3
TAURUS OVERCAP FLEX S3 size 42, модель/артикул M1611103-42, кол-во 11
XNX 2IN PIPE MOUNTED SUNSHADE IN 316SS, модель/артикул 94000-A-1006, кол-во 132
ELECTROSOFT LATEX CL1 36CM, модель/артикул 2091912-10, кол-во 58
ELECTROSOFT LATEX CL1 36CM, модель/артикул 2091912-09, кол-во 93
DOME IP M/PIXEL INT D/N 720P 3.3-12mm, модель/артикул H3D1F1X, кол-во 41
SZ wall mount for outdoor installation, модель/артикул 2508100, кол-во 2
SINGLE OUTPUT MODULE, модель/артикул TC810E1032, кол-во 24
Корпус настенной установки ANALOGUE I/FACE DET MODULE S/FACE BOX, модель/артикул M200E-SMB, кол-во 202
AE cabinet RAL7035,with MP,600x800x250MM, модель/артикул 1058500, кол-во 2
Earthing cables 300mm/10mm² m6xm8 5pcs, модель/артикул 2565110, кол-во 2
Датчик температуры и влажности воздуха AIR DUCT HUMIDITY AND TEMP. TRANSMITTER, модель/артикул LFHV-2B65, кол-во 3
FLOW MONITOR, модель/артикул S6065A1003, кол-во 4
SINGLE INPUT MODULE, модель/артикул TC809E1043, кол-во 28
DIFF. PRESSURE SWITCH 50-500PA, модель/артикул DPS500, кол-во 37
D 95.6511.70 Розетка, модель/артикул 00314011, кол-во 306
FROST PROTECTION THERMOSTAT 3M AUTO, модель/артикул FT6961-30, кол-во 8
D 550/4, модель/артикул 00193211, кол-во 10
D 20.610.702 MJ1 NA, модель/артикул 00058111, кол-во 10
D 711.02, модель/артикул 00600111, кол-во 32
D 20.671.200.702, модель/артикул 00183591, кол-во 33
D 20.540.192, модель/артикул 00038411, кол-во 21
D 20.673.192 T, модель/артикул 00035311, кол-во 23
3-WAY VALVE PN16 DN150 KVS360, модель/артикул V5050A1116, кол-во 2
Cable, модель/артикул MKESHVNG19X2X0.75, кол-во 78
Thermal cover, модель/артикул RIZURBOX-C-7-A, кол-во 2
Spare glass pane f. small MCP,, модель/артикул 704960, кол-во 26
База извещателя Standard detector base for, модель/артикул 805590, кол-во 2227
Часть тумбы 160*45*115, кол-во 1
AirFlow Instruments PH 2K Capture Hood Vane Anemometer, кол-во 1
Soll Universal II U16, модель/артикул 25805/1029249, кол-во 2
Soll Xenon, модель/артикул 26940/1032530, кол-во 1
Soll Xenon, модель/артикул 27466/1030225, кол-во 1
Revo Univ accessory belt attachment clip, модель/артикул 1014277, кол-во 2
Revo blue self adhesive labels, модель/артикул 1014278, кол-во 1
Revo yellow self adhesive labels, модель/артикул 1014279, кол-во 2
Revo red self adhesive labels, модель/артикул 1014280, кол-во 2
Revo green self adhesive labels, модель/артикул 1014281, кол-во 3
Soll Xenon, модель/артикул b/n, кол-во 1
30m duraseal srl ss f1, модель/артикул 1034135-E, кол-во 3
15m duraseal srl ss f1, модель/артикул 1034131-E, кол-во 1
Falcon edge 9m, модель/артикул 1034057, кол-во 1
Falcon edge 18m, модель/артикул 1034059, кол-во 1
Falcon edge 9m, модель/артикул 1034053, кол-во 1
Europian mr50ss 15m ss, модель/артикул 1014390-A, кол-во 4
Cisco MCH Rev AO, модель/артикул 37-1122-01, кол-во 2
Rev A0 800-39749-01, модель/артикул 800-39749-01, кол-во 2
Cisco Stack-T1-50CM V01, модель/артикул 800-40403-01, кол-во 2
Блок питания Switching Power Supply, модель/артикул EDPS-1100AB B, кол-во 1
Huawei Smartax MT880, кол-во 1
Роутер, модель/артикул DSL-2640U, кол-во 1
Hyperline KL-FAN-120x120x38-AC220-B39, модель/артикул 150116, кол-во 2
Крепежи (использованные), кол-во 1
Кабели/провода, кол-во 1
Protective FaceShield, модель/артикул 1011933, кол-во 2
Protective FaceShield, модель/артикул 1015113, кол-во 1
Protective FaceShield, модель/артикул 1011624, кол-во 1
Protective FaceShield, модель/артикул 1011623, кол-во 2
Supervizor helmet muff attch sha66m, модель/артикул 1004583, кол-во 12
Turboshield Visor, модель/артикул 1031743, кол-во 17
Supervizor screen SAM9, модель/артикул 1002337, кол-во 10
Supervizor attachment SA660/EU, модель/артикул 1002302, кол-во 14
Supervizor SB600, модель/артикул 1002297, кол-во 11
Supervizor SA66, модель/артикул 1002305, кол-во 4
Supervizor SA66M, модель/артикул 1002304, кол-во 1
Supervizor screen SV9PGFH/EU, модель/артикул 1002325, кол-во 2
Clearways Visor CV84A/EU, модель/артикул 1002360, кол-во 6
Clearways Visor CV83P/EU, модель/артикул 1002353, кол-во 8
Replacement visor, модель/артикул 1011629, кол-во 4
Supervizor screen SV9A/3W/EU, модель/артикул 1002329, кол-во 1
Replacement visor, модель/артикул 1011627, кол-во 1
Replacement visor, модель/артикул 1011628, кол-во 1
Supervizor screen SV9AC/EU, модель/артикул 1002307, кол-во 24
Корпус настенной установки ANALOGUE I/FACE DET MODULE S/FACE BOX, модель/артикул M200E-SMB, кол-во 72 | [10 empty] | 27411367
SR-X2V O2 Replacement sensor, модель/артикул AAY80-390R-BWRU, кол-во 50
MC XT BLACK LEATHER CLEAR PVC CASE, модель/артикул 135574-L3, кол-во 5
BW SOLO STD/WHITTLE CO/YLW/RU, модель/артикул BWS-ML-Y-RU, кол-во 7
Single Phase RFI Filter, модель/артикул RF-1007-MST-A, кол-во 15
LOW LEVEL ANALOG INPUT Module, модель/артикул CC-PAIL51, кол-во 1
Монитор, модель/артикул p2217H, кол-во 4
Power Supply, модель/артикул SPS5878-LF, кол-во 2
Shelf Power Supply, модель/артикул SPS5879-LF, кол-во 1
GLD Group AC-12966-002M cable, модель/артикул 383014-002, кол-во 1
272017, модель/артикул HIC2025, кол-во 14
FC-IOTA-R24, модель/артикул 800131759, кол-во 1
Cable IKB External Honeywell PKF, модель/артикул 51305725-100, кол-во 4
PLC-RSC-24DC/ 1/ ACT Phoenix Contact, модель/артикул BM016352, кол-во 7
PLC-RSC-220DC/21AU Phoenix Contact, модель/артикул DZ01, кол-во 2
PLC-RSC-24DC/ 1AU/SEN Phoenix Contact, модель/артикул 2966317, кол-во 5
Цифровой вход FTA, модель/артикул FC-TSDI-1624, кол-во 1
Termination Board, модель/артикул HIDTB08-HON-AD32-AMP-SC, кол-во 1
Termination Board, модель/артикул FC-GPCS-RIO16-PF, кол-во 1
Модуль входного цифрового сигнала, модель/артикул FC-SDI-1624 CC V1.1, кол-во 1
Модуль входного сигнала, модель/артикул FC-TSPKUNI-1624, кол-во 1
Интерфейс безопасности, модель/артикул FE-USI-0002, кол-во 1
Twisted pair cable S/FTP Twisted Pair Cable, Model: SFTP4-TC1000C5EN-CU-IS, модель/артикул FUTP4-C5E-S24-305, кол-во 1
SM RIO module 32 ch 24Vdc, модель/артикул FC-RUSIO-3224, кол-во 1
Terminal Panel, модель/артикул CV-DINC-32DI-230AC, кол-во 26
COVERPLATE FOR 19 INCH CHASSIS 4HE, модель/артикул FS-BLIND-CHAS4HE, кол-во 4
Digital input FTA, модель/артикул CR-DINA-DI1624-2A, кол-во 5
MTL 2CH SMART TX REPEATER 4-20MA, модель/артикул MTL4544, кол-во 2
OEP ADAPTER 240V DESKSIDE IK, модель/артикул TP-OPADP1-200, кол-во 1
3 VALVE DIRECT MOUNT MANIFOLD, модель/артикул HDS3M, кол-во 1
CBL PR IOTA CH IOL2 EXTENSION 48IN VIO, модель/артикул 51202329-736, кол-во 5
CBL PR IOTA CH IOL2 6-DRP 6IN PITCH VIO, модель/артикул 51202329-112, кол-во 1
SERVER HW DELL T340 STD RAID1 TOWER, модель/артикул MZ-PCSV77, кол-во 1
Switch 2960 Plus 24 10/100 + 2T/SFP, модель/артикул WS-C2960R/24TC-L, кол-во 2
Keyboard, модель/артикул KB216, кол-во 1
Speakers for monitors, модель/артикул 520-AANY, кол-во 1
Circuit Breaker, модель/артикул 540-BBGY, кол-во 1
Optical mouse, модель/артикул MS116, кол-во 1
HIGH SPEED ETHERNET SWITCH SDW-550-EC, модель/артикул SDW-550EC, кол-во 6
Cable adapter, модель/артикул SICC44-HW-C300, кол-во 30
Filter, модель/артикул RF-1007-MST-A, кол-во 8
Electric Connector, модель/артикул 1608510000, кол-во 88
MTL 16CH DI FTA SINGLE CH. CC, модель/артикул FC-GMLD16, кол-во 13
Монитор, модель/артикул U2415, кол-во 1
Custom backplane, модель/артикул CP-DYNB-DI, кол-во 1
Barrier, 1-channel TI, модель/артикул MTL4573, кол-во 1
LOW LEVEL ANALOG INPUT IOM, модель/артикул CC-PAIL51, кол-во 22
LOW LEVEL ANALOG INPUT IOM, модель/артикул CC-PAIL51, кол-во 3
UNIVERSAL I/O, модель/артикул CC-PUIO31, кол-во 4
UNIVERSAL I/O, модель/артикул CC-PUIO31, кол-во 2
LLAI IOTA, COATED, модель/артикул DC-TAIL51, кол-во 2
SC MARK II UIO-2 NON REDUNDANT IOTA, модель/артикул DC-TUIO31, кол-во 1
Control Firewall Module, 8Port+1uplink, модель/артикул CC-PCF901, кол-во 1
Analog Output IOTA, (16), модель/артикул CC-TAOX01, кол-во 1
300GB 15K RPM SAS 12Gbps Hard Drive, модель/артикул 400-ATII, кол-во 1
Speakers for monitors, модель/артикул 520-AANY, кол-во 2
Wireless keyboard and mouse kit, модель/артикул 580-AIWS, кол-во 4
Принтер, модель/артикул Color LaserJet CP5225N, кол-во 1
Принтер, модель/артикул Color LaserJet Enterprise M554DN, кол-во 3
GI/IS Carrier Channel Assy, модель/артикул CC-MCARW1, кол-во 4
Metal hose, модель/артикул SS-FL8TM10TM10-10, кол-во 8
CONNECTOR 12mm x ½»BSPPM S/STEEL, модель/артикул SS-12M0-1-8RS, кол-во 41
Sealing ring, модель/артикул CU-8-RP-2, кол-во 41
MALE STUD CONNECTOR ¼» NPT x 12mm 316, модель/артикул SS-12M0-1-4, кол-во 5
MALE STUD CONNECTOR ½» NPT x 12mm 316, модель/артикул SS-12M0-1-8, кол-во 178
DUCT MOUNTING KIT - S3K/XNX, модель/артикул S3KDMK, кол-во 2
Analog Input IOTA, Red., (16), модель/артикул CC-TAIX11, кол-во 1
Digital Output 24V Bussed Out 32 Module, модель/артикул CC-PDOB01, кол-во 1
CARRIER CHANNEL ASSY- SERIES C, модель/артикул CC-MCAR01, кол-во 1
Pipe Mount Kit, модель/артикул 1226A0358, кол-во 4
CBL PR IOTA CH IOL2 3-DRP 12IN PITCH VIO, модель/артикул 51202329-412, кол-во 2
CBL PR IOTA CH IOL2 EXTENSION 48IN VIO, модель/артикул 51202329-736, кол-во 3
I/O LINK CABLE PR HEADER 3 CHAN/EXT IOL2, модель/артикул 51202329-616, кол-во 1
Cable gland, модель/артикул 1КОВ1MН, кол-во 6
Adapter, модель/артикул АВ-2MН-1MВ-Н, кол-во 6
PWR DISTRIBUTION SYSTEM, STUDS, модель/артикул 51199406-200, кол-во 1
PCB Terminal Blocks, модель/артикул K021-A005-03, кол-во 1
Universal Transmitter, модель/артикул XNX-RMAV-NNNNN, кол-во 6
CABLE OLFLEX CL 110 CY 34G0.75 LAPP, модель/артикул 1135134-KM, кол-во 160
Power sockets for mounting, модель/артикул 77434-RU, кол-во 1
Cable, модель/артикул PUGV1X6-M, кол-во 20
Cable VVGng(A)-FRLS 3х2,5 mm2, модель/артикул VVGNG-FRLS 3Х2.5, кол-во 226
CLARITY C1H AD 3711-12-21 (10EA), модель/артикул 1011262-H5, кол-во 88
Очки защитные A800 CLEAR TEMPLES/CLEAR LENS HC, модель/артикул 1015370-H6, кол-во 380
STD720 DP LRL -400» URL 400» H2O, модель/артикул STD720, кол-во 4
STD820 DIFF LRL -400»URL 400»H20 PR TR, модель/артикул STD820, кол-во 17
STD870 DIFF LRL -100 URL 3000 PSI PR TR, модель/артикул STD870, кол-во 1
STG74L GAUGE IL LRL -14.7 URL 500 PSI, модель/артикул STG74L, кол-во 1
STD830 DIFF LRL -100 URL 100 PSI PR TRAN, модель/артикул STD830, кол-во 1
DIGITAL OUTPUT / TR OUTPUT- 32PTS, модель/артикул 2MLQ-TR4B, кол-во 2
Cable Assembly for Terminal Board 40p -, модель/артикул C40HF-30PB-1, кол-во 2
SMART LINK TERMINAL BOARD 40P, модель/артикул TG7-1H40S, кол-во 1
Cable gland, модель/артикул KOB1NHK, кол-во 12
STG74L GAUGE IL LRL -14.7 URL 500 PSI, модель/артикул STG74L, кол-во 1
STG77L GAUGE IL LRL -14.7 URL 3000 PSI, модель/артикул STG77L, кол-во 1
STG77L GAUGE IL LRL -14.7 URL 3000 PSI, модель/артикул STG77L, кол-во 1
STD730 DP LRL -100 URL 100 PSI, модель/артикул STD730, кол-во 1
STD810 DIFF LRL -10»URL 10» H20 PR TRANS, модель/артикул STD810, кол-во 1
STG74L GAUGE IL LRL -14.7 URL 500 PSI, модель/артикул STG74L, кол-во 1
UIO SIL2 ASSY, CONTROLEDGE 900 PLATFORM, модель/артикул 900U02-0100, кол-во 5
STG74L GAUGE IL LRL -14.7 URL 500 PSI, модель/артикул STG74L, кол-во 4
STG78L GAUGE IL LRL -14.7 URL 6000 PSI, модель/артикул STG78L, кол-во 1
STD820 DIFF LRL -400»URL 400»H20 PR TR, модель/артикул STD820, кол-во 1
STD820 DIFF LRL -400»URL 400»H20 PR TR, модель/артикул STD820, кол-во 1
STD820 DIFF LRL -400»URL 400»H20 PR TR, модель/артикул STD820, кол-во 1
STG84L GAUGE IL LRL -14.7 URL 500 PSI, модель/артикул STG84L, кол-во 1
STD720 DP LRL -400» URL 400» H2O, модель/артикул STD720, кол-во 1
STD720 DP LRL -400» URL 400» H2O, модель/артикул STD720, кол-во 1
STD720 DP LRL -400» URL 400» H2O, модель/артикул STD720, кол-во 1
STD720 DP LRL -400» URL 400» H2O, модель/артикул STD720, кол-во 1
STD820 DIFF LRL -400»URL 400»H20 PR TR, модель/артикул STD820, кол-во 1
STD830 DIFF LRL -100 URL 100 PSI PR TRAN, модель/артикул STD830, кол-во 4
STD830 DIFF LRL -100 URL 100 PSI PR TRAN, модель/артикул STD830, кол-во 1
STG74L GAUGE IL LRL -14.7 URL 500 PSI, модель/артикул STG74L, кол-во 1
STG84L GAUGE IL LRL -14.7 URL 500 PSI, модель/артикул STG84L, кол-во 1
STG87L GAUGE IL LRL -14.7 URL 3000 PSI, модель/артикул STG87L, кол-во 1
STG87L GAUGE IL LRL -14.7 URL 3000 PSI, модель/артикул STG87L, кол-во 1
HONEYWELL SUPERONE 3205 P2 NR 300pcs, модель/артикул 1013205, кол-во 27
HOWARD LEIGHT LASERLITE CORDED 100PRS, модель/артикул 3301106, кол-во 200
HONEYWELL 5251 XL P2 NR D OV V, модель/артикул 1005122, кол-во 1350
HONEYWELL 5251 XL P2 NR D OV V, модель/артикул 1005122, кол-во 1350
HONEYWELL 5251 XL P2 NR D OV V, модель/артикул 1005122, кол-во 1050
HOWARD LEIGHT LASERLITE CORDED 100PRS, модель/артикул 3301106, кол-во 16
A700 CLEAR FRAME HC BULK, модель/артикул 1015361, кол-во 2400
A700 CLEAR FRAME HC BULK, модель/артикул 1015361, кол-во 2400
A700 CLEAR FRAME AF, модель/артикул 1015360, кол-во 2400
HOWARD LEIGHT LASERLITE CORDED 100PRS, модель/артикул 3301106, кол-во 200
HOWARD LEIGHT LASERLITE CORDED 100PRS, модель/артикул 3301106, кол-во 200
304L CORDED EARPLUG 1CS=500PAIRS, модель/артикул 1000106, кол-во 40
A700 GREY FRAME TSR, модель/артикул 1015351, кол-во 1530
EARMUFF-THUNDER T1H EU, модель/артикул 1012533-H5, кол-во 480
Адаптер для касок SUPERVIZOR ATTACHMENT SA66/EU, модель/артикул 1002305, кол-во 300
HOWARD LEIGHT LASERLITE CORDED 100PRS, модель/артикул 3301106, кол-во 190
HL QUIET CORDED 50 PR PLAS.BOX, модель/артикул 1028457, кол-во 190
BACNET MS/TP HVAC CONTROLLER, модель/артикул CPO-RL4, кол-во 120
Шкаф контрольный в сборе C300 Cabinet, модель/артикул PANC300-07, кол-во 1
Шкаф контрольный в сборе C300 Cabinet, модель/артикул PANC300-08, кол-во 1
Панель удаленных модулей C300 Panel, модель/артикул PANC300-09, кол-во 1
Панель удаленных модулей C300 Panel, модель/артикул PANC300-10, кол-во 1
MICRORAE/CU/BLE/LELF/O2/CO/H2S, модель/артикул M03H-1211-200, кол-во 9
RAIN COVER, LAM, модель/артикул W03-2038-000, кол-во 4
Контроллер свободно программируемый CPO-PC400 plant ctrl, модель/артикул CPO-PC400, кол-во 31
Система освещения светотехника, кол-во 1
LON CONNECTOR INCL.TERMINATION, модель/артикул XAL-TERM2, кол-во 6
Operator Interface HMI with 15» Touchscr, модель/артикул MT8150XE, кол-во 4
DIGITAL INPUT MODULE (PANEL BUS) 12DI, модель/артикул XF823A, кол-во 45
BACNET HVAC CONTROLLER W/O HMI, модель/артикул XL2000B3A, кол-во 10
BACNET HVAC CONTROLLER W/O HMI, модель/артикул XL2026B3A, кол-во 5
1938490000 XL 800 AUX-TERMINAL, модель/артикул XS814, кол-во 10
Клеммное основание TERMINAL SOCKET ANALOG MODULES, модель/артикул XS821-22, кол-во 21
TERMINAL SOCKET BINARY INPUT, модель/артикул XS823, кол-во 35
AUX. TERM. WITH 2x9PUSH-IN (10PCS/PACK), модель/артикул XS830, кол-во 5
Монитор, модель/артикул 2522-5021 S2522HG 24'', кол-во 1
Сервер Optiplex 7090, модель/артикул 7090-3237, кол-во 1
S2220-10HP-EU0101F switch, модель/артикул GS2220-10HP-EU, кол-во 1
Display and operating unit w., модель/артикул FX808324, кол-во 1
Display and operating unit w., модель/артикул FX808324, кол-во 1
Display and operating unit w., модель/артикул FX808324, кол-во 1
Display and operating unit w., модель/артикул FX808324, кол-во 1
Display and operating unit w., модель/артикул FX808324, кол-во 1
Display and operating unit w., модель/артикул FX808324, кол-во 1
Display and operating unit w., модель/артикул FX808324, кол-во 1
Display and operating unit w., модель/артикул FX808324, кол-во 2
Display and operating unit w., модель/артикул FX808324, кол-во 1
Display and operating unit w., модель/артикул FX808324, кол-во 1
Display and operating unit w., модель/артикул FX808324, кол-во 2
Display and operating unit w., модель/артикул FX808324, кол-во 1
ENERGY TECHNOLOGY S R L, модель/артикул 005.2463, кол-во 41
Loading System MkII Base without column, модель/артикул C8800, кол-во 3 | [10 empty] | 26983318
Loading System MkII Base without column, модель/артикул C8800, кол-во 3
Battery 12 V DC/24 Ah capacity, модель/артикул 18006, кол-во 22
SUN SB12-110V0 Fire Rated Battery, модель/артикул 581730, кол-во 20
Аккумулятор для ИБП SUN SB12-110V0 Fire Rated Battery, модель/артикул 581731, кол-во 4
SUN SB12-110V0 Fire Rated Battery, модель/артикул 581730, кол-во 8
ASD PIPE 25MM 3M LONG PK20, модель/артикул PIP-001, кол-во 1180
ASD PIPE 25MM 3M LONG PK20, модель/артикул PIP-001, кол-во 400
ASD PIPE 25MM 3M LONG PK20, модель/артикул PIP-001, кол-во 1000
ASD PIPE 25MM 3M LONG PK20, модель/артикул PIP-001, кол-во 1180
ASD PIPE 25MM 3M LONG PK20, модель/артикул PIP-001, кол-во 1100
ASD PIPE 25MM 3M LONG PK20, модель/артикул PIP-001, кол-во 860
ASD PIPE 25MM 3M LONG PK20, модель/артикул PIP-001, кол-во 780
ASD PIPE 25MM 3M LONG PK20, модель/артикул PIP-001, кол-во 380
Лоток для проводки металлический, модель/артикул 35302, кол-во 32
Лоток для проводки металлический, модель/артикул 35306, кол-во 16
Лоток для проводки металлический, модель/артикул 35304, кол-во 40
ESSER Battery 12V / 65 Ah, модель/артикул 581732, кол-во 14
Battery 12 V DC/24 Ah capacity, модель/артикул 18006, кол-во 48
Battery 12 V DC/12 Ah capacity, модель/артикул 18011, кол-во 18
Battery 12 V DC/24 Ah capacity, модель/артикул 18006, кол-во 58
Loading System MkII Base without column, модель/артикул C8800, кол-во 3
DUCT PIPE 5ft WITH HOLES, модель/артикул DST5, кол-во 6
SkyReach leveling element, модель/артикул 83416, кол-во 1
ZZ/ST STEEL CABLE 1X19 D 8 AISI316, модель/артикул 90014646, кол-во 92
Pipe (ABS) 3M, 25mm, модель/артикул F-PP3-25, кол-во 91
Extractor Pole 3m, модель/артикул XP3, кол-во 6
VI-GO PLATFORM SUPPORT ST STEEL, модель/артикул 1033242, кол-во 11
Perforated tray, 400x80 L = 3000, модель/артикул 35306-RU, кол-во 16
SkyReach Anchor only, модель/артикул C8100, кол-во 9
SkyReach Adaptor 5.9, модель/артикул C8801, кол-во 2
STR82D RS LRL -400» URL 400» H2O, модель/артикул STR82D, кол-во 1
Cable gland, модель/артикул 20A2FFC1RA532C050, кол-во 4
16 CHANNEL DIGITAL I/P MODULE 24 VDC, модель/артикул 2MLI-D22A, кол-во 21
PROFIBUS-DP REMOTE INTERFACE, модель/артикул 2MLL-PSRA, кол-во 13
DC24V/DC5V, модель/артикул 2MLP-DC42, кол-во 1
DIGITAL O/P MODULE- 16CH- 0.5A, модель/артикул 2MLQ-TR2B, кол-во 2
DI 16 CH 24VC PWA HC900, модель/артикул 900G02-0102, кол-во 10
PWR STATUS MOD., модель/артикул 900PSM-0001, кол-во 1
Low Voltage RTP Cable (1.0M, 3.28ft.), модель/артикул 900RTC-L110, кол-во 8
Pipe fitting, модель/артикул M12MSC1/2K-316, кол-во 72
Tube fitting, модель/артикул M14MSC1/2K-316, кол-во 11
DO, 24VDC (32 channel), модель/артикул 900H32-0101, кол-во 4
STD720 DP LRL -400» URL 400» H2O, модель/артикул STD720, кол-во 1
STG74L GAUGE IL LRL -14.7 URL 500 PSI, модель/артикул STG74L, кол-во 2
STG74L GAUGE IL LRL -14.7 URL 500 PSI, модель/артикул STG74L, кол-во 2
STG87L GAUGE IL LRL -14.7 URL 3000 PSI, модель/артикул STG87L, кол-во 1
STG77L GAUGE IL LRL -14.7 URL 3000 PSI, модель/артикул STG77L, кол-во 1
STG77S GAUGE IL LRL -14.7 URL 3000 PSI, модель/артикул STG77S, кол-во 3
Шкаф контрольный в сборе C300 Cabinet, модель/артикул CABC300-02, кол-во 1
Communication cabinet, модель/артикул COMCAB01, кол-во 1
Наушники противошумные EARMUFF-LEIGHTNG L1H HV Hi-Vis, модель/артикул 1015021, кол-во 240
Digital Key Module DKM Plus, модель/артикул 583526, кол-во 1 | [10 empty] | 27108891
Извещатель OPT DET NO ISO IVORY HONEYWELL, модель/артикул TC806ES1012-IV, кол-во 150
Извещатель OPT DET NO ISO IVORY HONEYWELL, модель/артикул TC806ES1012-IV, кол-во 1
Линейный дымовой извещатель BEAM DET ANL-AP TST HON, модель/артикул TC847A1004EURIS, кол-во 2
GE SFP, LC connector LX/LH transceiver, модель/артикул GLC-LH-SMD, кол-во 1
CC30-Power Supply Card, модель/артикул 65871046, кол-во 2
CCR30-LCRCOMPASS-CONDENSOR-9,2kV, модель/артикул 65874521, кол-во 2
CCR30-ISO-IRMS-MODULE, модель/артикул 65876983, кол-во 2
CCR30-ISO-IRMS-INTERFACE, модель/артикул 65877073, кол-во 2
CAM-SCC/V3, модель/артикул 65878844, кол-во 2
TR42 LCD WALL MODULE, TEMP, RH, SYLK, модель/артикул TR42-H, кол-во 1
CCR30-STARTER CIRCUIT-2SCR, модель/артикул 65871127, кол-во 1
CCR30-INTERFACE-SERIAL, модель/артикул 65871529, кол-во 5
ASL40/2-C-BOARD-V500, модель/артикул 65870703, кол-во 1
ANALOG INPUT MODULE (PANEL BUS) 8AI, модель/артикул XF821A, кол-во 1
THERMAL ACTUATOR 4MM 230V NC, модель/артикул MT4-230-NC, кол-во 1
RELAY OUTPUT MODULE (LON), модель/артикул XFL824A, кол-во 1
KIT DTP/BOOSTER INTERFACE, модель/артикул {PSU-DTP}, модель/артикул 020-543, кол-во 3
Корпус настенной установки ANALOGUE I/FACE DET MODULE S/FACE BOX, модель/артикул M200E-SMB, кол-во 165
INTELLIGENT SENSOR BASE WHITE, модель/артикул B501AP, кол-во 25
Perforated tray, 100x80 L = 3000, модель/артикул 35302-RU, кол-во 32
Perforated tray, 200x80 L = 3000, модель/артикул 35304-RU, кол-во 40
Temperature transmitter, модель/артикул TP0202DDNE-2600, кол-во 2
Suction pipe DN 25, PVC, 5 m, модель/артикул 950101, кол-во 25
STR82D RS LRL -400» URL 400» H2O, модель/артикул STR82D, кол-во 1
Cable gland, модель/артикул 20A2FFC1RA532C050, кол-во 4
16 CHANNEL DIGITAL I/P MODULE 24 VDC, модель/артикул 2MLI-D22A, кол-во 21
PROFIBUS-DP REMOTE INTERFACE, модель/артикул 2MLL-PSRA, кол-во 13
DC24V/DC5V, модель/артикул 2MLP-DC42, кол-во 1
DIGITAL O/P MODULE- 16CH- 0.5A, модель/артикул 2MLQ-TR2B, кол-во 2
DI 16 CH 24VC PWA HC900, модель/артикул 900G02-0102, кол-во 10
PWR STATUS MOD., модель/артикул 900PSM-0001, кол-во 1
Low Voltage RTP Cable (1.0M, 3.28ft.), модель/артикул 900RTC-L110, кол-во 8
Pipe fitting, модель/артикул M12MSC1/2K-316, кол-во 72
Tube fitting, модель/артикул M14MSC1/2K-316, кол-во 11
DO, 24VDC (32 channel), модель/артикул 900H32-0101, кол-во 4
STD720 DP LRL -400» URL 400» H2O, модель/артикул STD720, кол-во 1
Датчик STG74L GAUGE IL LRL -14.7 URL 500 PSI, модель/артикул STG74L, кол-во 2
Датчик STG74L GAUGE IL LRL -14.7 URL 500 PSI, модель/артикул STG74L, кол-во 2
Датчик STG87L GAUGE IL LRL -14.7 URL 3000 PSI, модель/артикул STG87L, кол-во 1
Датчик STG77L GAUGE IL LRL -14.7 URL 3000 PSI, модель/артикул STG77L, кол-во 1
MANIFOLD 2VALVE INLINE SGL BLOCK & BLEED, модель/артикул STMSB, кол-во 1
STG77S GAUGE IL LRL -14.7 URL 3000 PSI, модель/артикул STG77S, кол-во 3
STF732 FLANGE LRL -100 URL 100 PSI TRANS, модель/артикул STF732, кол-во 4
Cable gland, модель/артикул 20A2F1RA531, кол-во 32
Low VoltageTerminal Block (Euro style), модель/артикул 900TEK-0101, кол-во 5
Connector, модель/артикул HLS2VP, кол-во 6
Full document set on CD - Non-SIL, модель/артикул 900ME1-0060-00, кол-во 1
Filler Block Terminal Cover, модель/артикул 900TNF-0101, кол-во 59
GROUNDING BAR HC900, модель/артикул 900TSS-0001, кол-во 10
Fitting, модель/артикул PR-11A, кол-во 64
Power Supply 120/240 V AC, 60W, модель/артикул 900P01-0101, кол-во 6
Plug М20х1,5, модель/артикул 747DAM21, кол-во 1
Tube fitting, модель/артикул M12MA1/2N-316, кол-во 2
STD720 DP LRL -400» URL 400» H2O, модель/артикул STD720, кол-во 1
DIGITAL OUTPUTS, 24VDC (32PT), модель/артикул 900H32-0001, кол-во 3
Power Supply 24 V DC, 60W, модель/артикул 900P24-0101, кол-во 9
RTP - DO, DI, AI, UIO - 16 Channel, модель/артикул 900RTS-0001, кол-во 27
STF732 FLANGE LRL -100 URL 100 PSI TRANS, модель/артикул STF732, кол-во 4
Cable gland, модель/артикул 20A2F1RA531, кол-во 32
Low VoltageTerminal Block (Euro style), модель/артикул 900TEK-0101, кол-во 5
Connector, модель/артикул HLS2VP, кол-во 6
Full document set on CD - Non-SIL, модель/артикул 900ME1-0060-00, кол-во 1
Filler Block Terminal Cover, модель/артикул 900TNF-0101, кол-во 59
GROUNDING BAR HC900, модель/артикул 900TSS-0001, кол-во 10
Fitting, модель/артикул PR-11A, кол-во 64
Power Supply 120/240 V AC, 60W, модель/артикул 900P01-0101, кол-во 6
Plug М20х1,5, модель/артикул 747DAM21, кол-во 1
Tube fitting, модель/артикул M12MA1/2N-316, кол-во 2
STD720 DP LRL -400» URL 400» H2O, модель/артикул STD720, кол-во 1
DIGITAL OUTPUTS, 24VDC (32PT), модель/артикул 900H32-0001, кол-во 3
Power Supply 24 V DC, 60W, модель/артикул 900P24-0101, кол-во 9
RTP - DO, DI, AI, UIO - 16 Channel, модель/артикул 900RTS-0001, кол-во 27
DURAFET III ELECTRODE W/VARIO PIN, модель/артикул 07777DVP, кол-во 5
SMARTLINE BASIC INDICATOR, модель/артикул 50049911-501, кол-во 1
SLG720 GWR LEVEL-LIQUIDS -40to200C/40BAR, модель/артикул SLG720, кол-во 3
SENSEPOINT XCD GAS DETECTOR, модель/артикул SPXCDALMFX, кол-во 2
DIGITAL OUTPUT MODULE, модель/артикул 2MLQ-RY1A, кол-во 1
Reed Relay, модель/артикул 2MLQ-RY2A, кол-во 1
PROFIBUS-DP REMOTE INTERFACE, модель/артикул 2MLL-PSRA, кол-во 1
Universal AI -RTD, TC, V, 8 ch, модель/артикул 900A01-0202, кол-во 19
TERMINAL BOARD JUMPERS, 2POS 10QTY, модель/артикул 900J02-0001, кол-во 2
Housing surface-mount, gray, модель/артикул 788600, кол-во 36
S8 AI IOM (16), COATED, модель/артикул 8C-PAINA1, кол-во 12
Cable gland, модель/артикул 20A2FFC1RA5C050, кол-во 8
Cable gland, модель/артикул 20T3CDS1RA5, кол-во 20
747 1/2», модель/артикул 747DAT11, кол-во 3
STT3000 TEMPERATURE XMTR HART 5 PROTOCOL, модель/артикул STT25H, кол-во 16
Plug М20х1,5, модель/артикул 747DAM21, кол-во 65
I/O Scanner - 2 Port (1 per I/O rack), модель/артикул 900S75-0360-00, кол-во 3
16 CHANNEL DIGITAL I/P MODULE 24 VDC, модель/артикул 2MLI-D22A, кол-во 6
POWER SUPPLY FOR MAIN BASE / 220V INPUT, модель/артикул 2MLP-AC23, кол-во 1
16 CHANNEL DIGITAL O/P MODULE 24 VDC, модель/артикул 2MLQ-TR2A, кол-во 1
XNX 2IN PIPE MOUNTED SUNSHADE IN 316SS, модель/артикул 94000-A-1006, кол-во 152
OPTI-FIT Rd40 TAILLE M, модель/артикул 1715011, кол-во 100
XNX 2IN PIPE MOUNTED SUNSHADE IN 316SS, модель/артикул 94000-A-1006, кол-во 82
TITAN TWIN LEGS WEB SHOCK ABS LANYARD 2M, модель/артикул 1013431-RU, кол-во 115
ELECTROSOFT LATEX CL0 36CM, модель/артикул 2091907-11, кол-во 539
HONEYWELL 5251 XL P2 NR D OV V, модель/артикул 1005122, кол-во 1050
A700 CLEAR FRAME AF, модель/артикул 1015360, кол-во 1897
SPERIAN Titan 2-Point Harness W/Belt, модель/артикул 1011894-RU, кол-во 200
HONEYWELL 5251 XL P2 NR D OV V, модель/артикул 1005122, кол-во 1050
SPERIAN XC Blue Frame Clear lens (10EA), модель/артикул 1018270, кол-во 101
SPERIAN Titan 2-Point Harness W/Belt, модель/артикул 1011894-RU, кол-во 180
Защитные очки SPERIAN XC Blue Frame Clear lens, модель/артикул 1018270, кол-во 1388
EARMUFF-THUNDER T2H EU, модель/артикул 1012534, кол-во 260
HONEYWELL 5251 XL P2 NR D OV V, модель/артикул 1005122, кол-во 900
A700 GREY FRAME TSR, модель/артикул 1015351, кол-во 2400
OPTI-FIT Rd40 TAILLE L, модель/артикул 1715021, кол-во 56
STRAALH.COMMMK2, BISON., STAND., модель/артикул A133230-00, кол-во 25
SPERIAN XC Blue Frame Clear lens (10EA), модель/артикул 1018270, кол-во 118,9
HL QUIET CORDED 50 PR PLAS.BOX, модель/артикул 1028457, кол-во 72
A700 GREY FRAME TSR, модель/артикул 1015351, кол-во 230
A700 CLEAR FRAME AF, модель/артикул 1015360, кол-во 1200
A700 CLEAR FRAME AF, модель/артикул 1015360, кол-во 2400
TITAN TWIN LEGS WEB SHOCK ABS LANYARD 2M, модель/артикул 1013431-RU, кол-во 175
ELECTROSOFT LATEX CL0 36CM, модель/артикул 2091907-10, кол-во 449
HONEYWELL 5251 XL P2 NR D OV V, модель/артикул 1005122, кол-во 1285
HONEYWELL 5251 XL P2 NR D OV V, модель/артикул 1005122, кол-во 1345
A700 CLEAR FRAME AF, модель/артикул 1015360, кол-во 2400
A700 CLEAR FRAME AF, модель/артикул 1015360, кол-во 2400
TOTEM DURAHOIST POST MILLER, модель/артикул 1029502, кол-во 4
HOWARD LEIGHT LASERLITE CORDED 100PRS, модель/артикул 3301106, кол-во 200
STT3000 TEMPERATURE XMITR HART PROTOCOL, модель/артикул STT17H, кол-во 20
AO OUTPUT-8-CHANNELS, модель/артикул 2MLF-DC8A, кол-во 1
STT3000 TEMPERATURE XMITR HART PROTOCOL, модель/артикул STT17H, кол-во 50
OLFLEX CLASSIC 110 H 4G2,5 N LAPP, модель/артикул 10019946, кол-во 100
OLFLEX CLASSIC 110 H 5G2,5 N LAPP, модель/артикул 10019947, кол-во 100
CPU MAIN BASE-IN/OUT 12 MODULE, модель/артикул 2MLB-M12A, кол-во 5
Current/Voltage Input (8 ch), модель/артикул MLF-AD08A, кол-во 2
ETHERNET (TCP/IP, UDP/IP), модель/артикул MLL-EMTA, кол-во 1
SEAL KIT CSK S85 150/300/600# CEC, модель/артикул 44105613, кол-во 1
Fitting, модель/артикул M14MSC1/2N-316, кол-во 18
CABLE 100-BASE-T SHORT ORG BOOTS 36IN, модель/артикул 51305980-836, кол-во 4
Connector, модель/артикул HLS2VP, кол-во 3
5 VALVE DIRECT MOUNT MANIFOLD, модель/артикул HDS5M, кол-во 6
Pipe fitting, модель/артикул M8MSC1/4N-316, кол-во 26
Microsoft Office Home, модель/артикул T5D-03242, кол-во 4
Serial Communication, RS-422-2channels, модель/артикул 2MLL-C42B, кол-во 40
Cable gland, модель/артикул 20A2FFC1RA050, кол-во 10
S8 AI HART IOM (16), COATED, модель/артикул 8C-PAIHA1, кол-во 4
Pipe fitting, модель/артикул M10MSC1/4N-316, кол-во 10
18 DO 24V IOM (32), SOURCE, COATED, модель/артикул 8C-PDODA1, кол-во 3
Соединительная плата S8 HEADER BOARD, COATED, модель/артикул 8C-SHEDA1, кол-во 2
CBL PR- IOTA CH IOL1 TAP EXPANDER GRY, модель/артикул 51202329-802, кол-во 2
S8 SUPPLEMENTARY SET FOR R110, модель/артикул 51202942-200, кол-во 1
COMBO IO LINK 6-DROP CABLE GREY, модель/артикул 51202971-102, кол-во 6
S8 AO HART IOM (16), COATED, модель/артикул 8C-PAOHA1, кол-во 1
S8 HLAI IOTA (16), COATED, модель/артикул 8C-TAIXA1, кол-во 5
S8 AO IOTA (16), COATED, модель/артикул 8C-TAOXA1, кол-во 2
S8 DI 24V IOTA (32), COATED, модель/артикул 8C-TDILA1, кол-во 11
S8 DO 24V IOTA (32), SOURCE, COD, модель/артикул 8C-TDODA1, кол-во 5
Mounting bracket, модель/артикул BKT5CSB6, кол-во 3
Manifold bracket support, модель/артикул BKT1CSB1, кол-во 5
Assembly, модель/артикул HLS2V-RUS, кол-во 5
DIAGNOSTIC AND BATTERY MODULE (DBM) CC, модель/артикул 10006/2/1, кол-во 1
DIGITAL INPUT-64 PTS-DC24V, модель/артикул 2MLI-D28A, кол-во 12
Serial Communication, RS-422-2channels, модель/артикул 2MLL-C42B, кол-во 6
16 CHANNEL DIGITAL O/P MODULE 24 VDC, модель/артикул 2MLQ-TR2A, кол-во 22
3-WAY VALVE PN16 DN20 KVS6,3, модель/артикул V5329A1020, кол-во 2
EL.ACT.230V.1800N 38MM FL., модель/артикул ML6421B3012, кол-во 2
2-WAY VALVE PN16 DN15 KVS2,5, модель/артикул V5328A1021, кол-во 2
EL.ACT.230V.1800N 38MM FL., модель/артикул ML6421B3012, кол-во 4
3-WAY VALVE PN16 DN150 KVS360, модель/артикул V5050A1116, кол-во 2
DIFF. PRESSURE SWITCH 50-500PA, модель/артикул DPS500, кол-во 13
Air duct temperature&RH NTC10k sensor, модель/артикул LFH10-2B65, кол-во 2
ROD SENSOR, NTC20K, 150MM, IP54, NO WELL, модель/артикул VF20-1B54NW, кол-во 24
BRASS IMMERSION WELL, 50MM, модель/артикул WB50, кол-во 24
ACTUAT. 0-10V MOD. 180N MAN.OP, модель/артикул M7410E2026, кол-во 1
3-WAY VALVE PN16 DN150 KVS360, модель/артикул V5050A1116, кол-во 1
SERVO-COMBI DN25 200MB 220-240V BF-E000, модель/артикул VR425AF1003-1000, кол-во 25
DAMPER ACTUATOR 5NM 24V 0-10V SWITCHES, модель/артикул N05010-SW2, кол-во 5
DAMPER ACTUATOR, модель/артикул S05010, кол-во 2
3-WAY VALVE PN6 DN150 KVS310, модель/артикул V5015A1177, кол-во 1
SERVO-COMBI DN25 200MB 220-240V BF-E000, модель/артикул VR425AF1003-1000, кол-во 20
EL.ACT.230V.1800N 38MM FL., модель/артикул ML6421B3012, кол-во 5
3-WAY VALVES PN16 DN25 KVS 10 FEMALE, модель/артикул V5013R1065, кол-во 4
3-WAY VALVE PN16 DN100 KVS160, модель/артикул V5050A1090, кол-во 1
3-WAY VALVE PN16 DN150 KVS360, модель/артикул V5050A1116, кол-во 1
Venture 335 kw + ktservf2 + ktvit002, модель/артикул vnu335a1000, кол-во 30
HOWARD LEIGHT LASERLITE CORDED 100PRS, модель/артикул 3301106, кол-во 200
SUPERVIZOR SCREEN SV9AC/EU, модель/артикул 1002307, кол-во 62
A700 GREY FRAME TSR 10pcs, модель/артикул 1015351, кол-во 24
HONEYWELL 5251 XL P2 NR D OV V, модель/артикул 1005122, кол-во 500
BANDIT TOOL LANYARD BOX OF 12, модель/артикул 1100210, кол-во 29
OPTI-FIT RD40 TAILLE M, модель/артикул 1715011, кол-во 116
A700 GREY FRAME TSR, модель/артикул 1015351, кол-во 240
A700 GREY FRAME TSR, модель/артикул 1015351, кол-во 2400
EARMUFF-THUNDER T2H EU, модель/артикул 1015351, кол-во 450
A700 GREY FRAME TSR, модель/артикул 1015351, кол-во 2400
HONEYWELL 5251 XL P2 NR D OV V, модель/артикул 1005122, кол-во 1350
A700 CLEAR FRAME AF, модель/артикул 1015360, кол-во 2400
THUNDER T3 MUFF (10/BOX), модель/артикул 1010970, кол-во 17
A700 GREY FRAME TSR, модель/артикул 1015351, кол-во 160
A700 CLEAR FRAME AF, модель/артикул 1015360, кол-во 2360
HONEYWELL 5251 XL P2 NR D OV V, модель/артикул 1005122, кол-во 1350
A700 GREY FRAME TSR, модель/артикул 1015351, кол-во 2400
HONEYWELL 5251 XL P2 NR D OV V, модель/артикул 1005122, кол-во 1350
A700 GREY FRAME TSR, модель/артикул 1015351, кол-во 2400
EARMUFF, LEIGHTNING L2, модель/артикул 1010923, кол-во 308
A700 GREY FRAME TSR, модель/артикул 1015351, кол-во 2400
SPERIAN Titan 2-Point Harness W/Belt, модель/артикул 1011894-RU, кол-во 120
304L CORDED EARPLUG 1CS=500PAIRS, модель/артикул 1000106, кол-во 37
EARMUFF THUNDER T1, модель/артикул 1010928, кол-во 350
Очки защитные A700 CLEAR FRAME AF, модель/артикул 1015360, кол-во 2400
KILI FLEX S3 SIZE 41, модель/артикул M1614003-41, кол-во 10
KILI FLEX S3 SIZE 43, модель/артикул M1614003-43, кол-во 1
KILI FLEX S3 SIZE 45, модель/артикул M1614003-45, кол-во 6
KILI FLEX S3 SIZE 46, модель/артикул M1614003-46, кол-во 9
OPTI-FIT Rd40 TAILLE S, модель/артикул 1715001, кол-во 66
HL QUIET CORDED 50 PR PLAS.BOX, модель/артикул 1028457, кол-во 152
A700 CLEAR FRAME AF, модель/артикул 1015360, кол-во 2400
SPERIAN Titan 2-Point Harness W/Belt, модель/артикул 1011894-RU, кол-во 160
SPERIAN Titan 2-Point Harness W/Belt, модель/артикул 1011894-RU, кол-во 160
A700 CLEAR FRAME AF, модель/артикул 1015360, кол-во 2400
A800 CLEAR TEMPLES/CLEAR LENS FOGBAN, модель/артикул 1015369, кол-во 2334
A700 GREY FRAME TSR, модель/артикул 1015351, кол-во 2400
COMBI VALVE DN50 360MBAR IP54 230V PG11, модель/артикул VQ450MB1006, кол-во 10
2-WAY VALVE PN16 DN25 KVS10, модель/артикул V5328A1062, кол-во 1
2-WAY VALVE PN16 DN80 KVS100, модель/артикул V5328A1112, кол-во 1
3-WAY VALVE PN16 DN20 KVS6,3, модель/артикул V5329A1020, кол-во 2
D 20.545.022, модель/артикул 00024611, кол-во 30
D 95.571.70, модель/артикул 00315111, кол-во 54
D 95.645.26, модель/артикул 00775311, кол-во 2
D 95.572.03.61, модель/артикул 788211, кол-во 1
D 20.607.192 FTR, модель/артикул 940693, кол-во 10
D 20.671.200.192, модель/артикул 183691, кол-во 37
D 20.671.220.192, модель/артикул 00184491, кол-во 40
D 20.673.243.022, модель/артикул 189691, кол-во 10
D 715.02, модель/артикул 600511, кол-во 8
D 20.672.242.702, модель/артикул 187491, кол-во 23
D 20.671.222.192, модель/артикул 184891, кол-во 40
D 20.672.240.192, модель/артикул 187291, кол-во 20
D 20.673.220.022, модель/артикул 188591, кол-во 20
D 20.673.220.702, модель/артикул 188791, кол-во 7
D 20.645.21, модель/артикул 109411, кол-во 10
Power supply extension,, модель/артикул FX808364, кол-во 4
EN SOUNDER-RED, модель/артикул CWSO-RR-S1, кол-во 160
6M IR Fisheye IP Camera, модель/артикул HFD6GR1, кол-во 12
Wall mount bracket for 4 inch dome, lyr, модель/артикул HA60WLM4, кол-во 12
Wall mount for Performance Video, модель/артикул HQA-WK, кол-во 33
303L FOAMPLUG - 2000 PR/CS, модель/артикул 1006186, кол-во 30,9
OPT DET NO ISO IVORY SFERA SB, модель/артикул 22051E-63-IV, кол-во 600
INTELLIGENT SENSOR BASE IVORY, модель/артикул B501AP-IV, кол-во 1300
Видеорегистратор DVR 16 канальный, модель/артикул hf41640r2t0a, кол-во 1
Щит электрический, модель/артикул Honeywell NetAXS Hybrid Access Control Panel, кол-во 1
Видео панель умный дом, модель/артикул is-6500-ge/se, кол-во 2
Серверное оборудование, модель/артикул powervault tl2000, кол-во 1
Блок бесперебойного питания, модель/артикул SMT1500RMI2UC, кол-во 1
Серверное оборудование, модель/артикул Б/Н, кол-во 1
Домофон, модель/артикул iss-4500, кол-во 2
Телефон, модель/артикул kx-t7665, кол-во 15
Камера, модель/артикул h4d2s2x 1080p, кол-во 1
ADAPTOR BASE IVORY, модель/артикул WB-1AP-IV, кол-во 179
KIT, PC42T Plus U,S,E, PC F, модель/артикул PC42TPE01313, кол-во 16
Loop isolator module LIM, модель/артикул 583342, кол-во 212
4-pos Battery Chgr, CN70, No Pwr Cord, EU, модель/артикул DX2A2AA20, кол-во 9
Термотрансферный принтер E-4205A TT CEE PCB2 EURO & BRIT PWR CORD, модель/артикул EA2-00-1E005A00, кол-во 32
Наушники противошумные EARMUFF, LEIGHTNING L2, модель/артикул 1010923, кол-во 240
Bus transponder IQ8FCT LP, модель/артикул 808621, кол-во 320
ACCESS BEAM CONV/L MOUNT KIT, модель/артикул 6500-MMK, кол-во 120
Protective Clothing PROBAN WL81/RB CA-05579, модель/артикул PROBAN 9 OZ FR, кол-во 28
Сумка черная Honeywell, кол-во 16
EARMUFF LEIGHTNING L3 (20EACH), модель/артикул 1010924-H5, кол-во 311 | [10 empty] | 26545638
25ppmH2S-100ppmCO-2.2%CH4-18%O2inN2 58L баллон с воздухом, модель/артикул 4GA18X22W25H100-58, кол-во 2
ATEX XCD O2 25.0%Vol LM25 M20, модель/артикул SPXCDALMO1, кол-во 9
Name plates / Labels POOLE SIGNS & ENGRA, модель/артикул X4S-2006662, кол-во 6
XCD MOUNTING BRACKET, модель/артикул SPXCDMTBR, кол-во 6
CALIBRATION CUP (FLOW ADAPTOR), модель/артикул S3KCAL, кол-во 3
Лампа в защитном кожухе, модель/артикул пгс-вспышка-сц9(ж), кол-во 6
Звуковая аварийная сигнализация, модель/артикул пгз-сирена2, кол-во 4
A700 CLEAR FRAME AF, модель/артикул 1015360, кол-во 2370
EARMUFF-THUNDER T2H EU, модель/артикул 1012534, кол-во 480
A700 CLEAR FRAME AF, модель/артикул 1015360, кол-во 2260
THUNDER T3 MUFF (10/BOX), модель/артикул 1010970, кол-во 21
A700 GREY FRAME TSR, модель/артикул 1015351, кол-во 2400
A700 GREY FRAME TSR, модель/артикул 1015351, кол-во 2400
Строп страховочный Титан Двойной, модель/артикул 1013431, кол-во 194
Респиратор сварщика HONEYWELL 5251 XL P2 NR D OV V, модель/артикул 1005122, кол-во 700
HOWARD LEIGHT LASERLITE CORDED 100PRS, модель/артикул 3301106, кол-во 200
Очки защитные A700 GREY FRAME TSR, модель/артикул 1015351, кол-во 2400
A700 GREY FRAME TSR, модель/артикул 1015351, кол-во 2400
HOWARD LEIGHT LASERLITE CORDED 100PRS, модель/артикул 3301106, кол-во 20
POLAR OVERCAP FLEX S3 size 42, модель/артикул M1614103-42, кол-во 10
POLAR OVERCAP FLEX S3 size 44, модель/артикул M1614103-44, кол-во 10
Очки защитные A700 GREY FRAME TSR, модель/артикул 1015351, кол-во 2400
THUNDER T3 MUFF (10/BOX), модель/артикул 1010970, кол-во 35
Термотрансферный принтер E-4205A TT CEE PCB2 EURO & BRIT PWR CORD, модель/артикул EA2-00-1E005A00, кол-во 20
Термотрансферный принтер E-4205A TT CEE PCB2 EURO & BRIT PWR CORD, модель/артикул EA2-00-1E005A00, кол-во 20
Зарядное устройство для ТСД Home Base with EU power cord, модель/артикул EDA61K-HB-2, кол-во 181
KIT, 7820, RS232, 240V, EU, модель/артикул MK7820-00C41, кол-во 84
Сканнер штрих-кода KIT, BLACK, 2.7M, USB, Global SKU, модель/артикул HH400-R1-2USB, кол-во 431
KIT, BLACK, 2.7M, USB, Global SKU, модель/артикул HH400-R1-2USB, кол-во 432
Зарядное устройство для ТСД KIT, HB, EDA51K, EU, модель/артикул EDA51K-HB-2, кол-во 162
STAND, GRAY, 15CM, RIGID ROD, XENON CRADLE, модель/артикул STND-15R00-000-6, кол-во 200
LCD, Latin Font, ADJGAP&RTC, 203DPI, EU PC, модель/артикул PC23DA0010022, кол-во 57
SERVO-COMBI DN25 200MB 220-240V BF-E000, модель/артикул VR425AF1003-1000, кол-во 80
MAX. PRESSURE SWITCH RANGE SETTING: 5-40, модель/артикул C60VR40040, кол-во 50
TB/TC, модель/артикул SENTE-400200000, кол-во 1
2-WAY VALVE PN16 DN25 KVS10, модель/артикул V5016A1085, кол-во 1
1 1/2 SOLENOID VALVE, модель/артикул VE4040A1144, кол-во 1
3-WAY VALVE PN16 DN100 KVS160, модель/артикул V5050A1090, кол-во 1
STRAP-ON SENSOR NTC20K, IP54, модель/артикул SF20-B54, кол-во 3
EL.ACT.230V.1800N 38MM FL., модель/артикул ML6421B3012, кол-во 2
DPS MOUNT.BRACK. L-SHAPED, модель/артикул DPSL, кол-во 3
THERMAL ACTUATOR 4MM 230V NC, модель/артикул MT4-230-NC, кол-во 15
2-WAY VALVES PN16 DN15 KVS 1.0, модель/артикул V5832A1046, кол-во 2
BRASS IMMERSION WELL, 300MM, модель/артикул WB300, кол-во 10
CREVAL 230V SPRING RET.REV.ACT, модель/артикул ML6425B3021, кол-во 1
ROOM SENSOR (WIRED), модель/артикул RF20, кол-во 23
DN100 MBV DI Body Disk Matl Epoxy coated, модель/артикул BF-HWC4-PN16-0100, кол-во 35
T/PI/160, модель/артикул SENTO-1011040, кол-во 3
D 20.671.201.702, модель/артикул 183891, кол-во 40
3-WAY VALVE PN16 DN100 KVS160, модель/артикул V5050A1090, кол-во 1
1800N CORELLA 230V, модель/артикул ML6421A3013, кол-во 8
DAMPER ACTUATOR, модель/артикул S0524-2POS-SW1, кол-во 2
CENTRIC BUTTERFLY VALVE DN50, модель/артикул V5421B1033, кол-во 2
DPS SWITCH, 200-1000 PA, модель/артикул DPS1000, кол-во 14
2-WAY VALVE PN16 DN20 KVS6,3, модель/артикул V5328A1054, кол-во 5
3-WAY VALVE PN6 DN20 KVS6,3, модель/артикул V5329C1026, кол-во 1
DN150 MBV DI Body Disk Matl Epoxy coated, модель/артикул BF-HWC4-PN16-0150, кол-во 28
D 20.672.241.022 рамка для розеток, модель/артикул 187391, кол-во 80
D 20.671.221.192, модель/артикул 184691, кол-во 40
D 20.610.02 TV, модель/артикул 114611, кол-во 15
D 702 DO, модель/артикул 609911, кол-во 5
D 95.610.03 J, модель/артикул 825611, кол-во 6
3-WAY VALVE PN16 DN32 KVS16, модель/артикул V5329A1046, кол-во 6
3-WAY VALVE PN6 DN150 KVS310, модель/артикул V5015A1177, кол-во 1
Привод клапана CREVAL MOD, 108S, SR-RET. (DRAWING 500, модель/артикул ML7425B6007, кол-во 1
1800N CORELLA 230V, модель/артикул ML6421A3013, кол-во 13
D 20.6511.70 OKS, модель/артикул 124811, кол-во 300
D 20.671.022 T, модель/артикул 20111, кол-во 42
D 20.673.242.702, модель/артикул 189591, кол-во 8
D 20.675.702 T, модель/артикул 50511, кол-во 4
HAWK8 NO WIFI 250 PTS 1YR S/W UPDATE, модель/артикул CLNXHAWK8-250, кол-во 1
D 20.671.192 T, модель/артикул 35111, кол-во 10
D 20.672.192 T, модель/артикул 35211, кол-во 1
D 20.673.222.022, модель/артикул 188991, кол-во 6
D 95.573.19.60, модель/артикул 804311, кол-во 7
D 20.535.702, модель/артикул 52711, кол-во 40
D 95.607.70 FTR, модель/артикул 313093, кол-во 7
D 20.672.221.192, модель/артикул 186791, кол-во 30
D 20.610.70 UAE/1 NA, модель/артикул 154611, кол-во 20
D 95.610.26 TV NA, модель/артикул 777911, кол-во 3
D 20.486.022 LS, модель/артикул 179931, кол-во 2
D 95.610.70 USB SPV, модель/артикул 238933, кол-во 2
D 95.540.26, модель/артикул 774011, кол-во 20
D 20.645.702, модель/артикул 55211, кол-во 10
D 95.610.02 MJ2 NA, модель/артикул 802911, кол-во 10
D 95.572.19.60, модель/артикул 804211, кол-во 5
D GL 505, модель/артикул 575011, кол-во 50
D 20.510.56, модель/артикул 120211, кол-во 10
D 436 o.A., модель/артикул 209613, кол-во 20
D 20.573.02 T, модель/артикул 171311, кол-во 20
D 20.673.241.022, модель/артикул 189491, кол-во 50
D 95.574.02.60, модель/артикул 882411, кол-во 1
D 20.674.022 T, модель/артикул 20411, кол-во 10
D 20.535.022, модель/артикул 22711, кол-во 4
D 95.575.03, модель/артикул 829511, кол-во 2
D 95.677.03-Z, модель/артикул 826611, кол-во 10
D 20.610.702 UAE/2 NA, модель/артикул 59011, кол-во 10
DIFF.TRANSM. 2-WIRE, 0-100Pa/250Pa, модель/артикул DPTE102, кол-во 10
D 20.810.192 HR, модель/артикул 44913, кол-во 10
3WAY+BYP PN16 DN20 KVS4.0 ON-OFF, модель/артикул VSOF-420-4.0, кол-во 15
D 20.672.702 T, модель/артикул 50211, кол-во 8
D 20.607.702 FTR, модель/артикул 941093, кол-во 5
MAGNETE EV 50.3 360MB 220-240V, модель/артикул BB052307, кол-во 4
D 20.672.244.192, модель/артикул 187691, кол-во 17
D 20.673.022 T, модель/артикул 20311, кол-во 29
D 20.545.70, модель/артикул 107311, кол-во 40
D 20.674.241.022, модель/артикул 191691, кол-во 7
D 20.673.201.022, модель/артикул 187991, кол-во 10
EARLY WARNING DEW-POINT SWITCH, модель/артикул HSS-DPS, кол-во 27
D 20.673.220.192, модель/артикул 188691, кол-во 10
ELECTRONICAL PRESSURE TRANSMITTER, модель/артикул PTHRB0101V3, кол-во 2
D 20.677.702, модель/артикул 57311, кол-во 10
D 20.672.222.022, модель/артикул 186891, кол-во 17
D 20.671.220.022, модель/артикул 184391, кол-во 7
D 20.810.21 HR, модель/артикул 131513, кол-во 10
D 701 DO DZ, модель/артикул 604611, кол-во 60
D 20.572.70 T, модель/артикул 171711, кол-во 34
STRAP-ON SENSOR NTC10K, IP54, модель/артикул SF10-B54, кол-во 18
D 20.674.220.022, модель/артикул 190791, кол-во 6
D 20.672.200.192, модель/артикул 185791, кол-во 30
D 20.610.02 UAE/2 NA, модель/артикул 115111, кол-во 10
D 20.672.220.192, модель/артикул 186591, кол-во 30
D 20.672.223.192, модель/артикул 187191, кол-во 30
D 20.672.220.702, модель/артикул 186691, кол-во 21
SOLENOID VALVE 120 VAC 3/4, модель/артикул V4295A1023, кол-во 1
DAMPER ACTUATOR 5NM 24V 0-10V, модель/артикул N05010, кол-во 8
D 20.574.70 T, модель/артикул 171911, кол-во 20
Web panel 7.0», модель/артикул PCD7.D470WTPF, кол-во 1
DIGITAL OUTPUT MODUL, модель/артикул PCD2.A200, кол-во 3
D 95.810.03 HR, модель/артикул 825813, кол-во 10
D 20.244.70 JR, модель/артикул 159011, кол-во 10
D 20.610.192 AT, модель/артикул 42711, кол-во 10
D 435 HAN O.A., модель/артикул 209713, кол-во 9
2-WAY VALVE PN16 DN20 KVS6,3, модель/артикул V5328A1088, кол-во 1
3-WAY VALVE PN16 DN15 KVS2,5, модель/артикул V5329A1004, кол-во 4
2-WAY VALVE PN16 DN20 KVS4, модель/артикул V5328A1047, кол-во 1
3-WAY VALVE PN16 DN15 KVS4, модель/артикул V5329A1012, кол-во 3
2-WAY VALVE PN16 DN20 KVS6,3, модель/артикул V5328A1054, кол-во 3
Rod sensor, NTC20k, 50mm, IP54, no well, модель/артикул VF20-5B54NW, кол-во 2
3-WAY VALVE PN16 DN32 KVS16, модель/артикул V5329A1046, кол-во 2
DPS SWITCH, 200-1000 PA, модель/артикул DPS1000, кол-во 15
SERVO-COMBI DN25 200MB 220-240V BF-E000, модель/артикул VR425AF1003-1000, кол-во 25
COMBI VALVE DN40 360MBAR IP54 230V PG11, модель/артикул VQ440MB1005, кол-во 10
DIFFERENTIAL PRESSURE SWITCH, модель/артикул DPS200F, кол-во 1
D 20.677.022, модель/артикул 00027311, кол-во 12
D 20.573.51.70, модель/артикул 00101511, кол-во 9
D 434 O.A., модель/артикул 208013, кол-во 9
D 792.02, модель/артикул 603711, кол-во 30
D 95.545.26, модель/артикул 00774811, кол-во 2
D 20.540.70 GLK, модель/артикул 00107411, кол-во 10
D 20.645.70, модель/артикул 00111511, кол-во 10
ANALOGUE OUTPUT MODULE, модель/артикул PCD3.W410, кол-во 2
D 20.672.201.702, модель/артикул 00185991, кол-во 30
D 1930/4.02 O.A., модель/артикул 00902591, кол-во 10
D 20.571.02 T, модель/артикул 00171111, кол-во 40
IMM SENSOR PT1000, IP54, 150MM, BRASS W, модель/артикул VF00-1B54, кол-во 4
D 20.672.220.022, модель/артикул 00186491, кол-во 60
D 20.673.222.702, модель/артикул 00189191, кол-во 10
D 20.610.192 UAE/1 NA, модель/артикул 00043911, кол-во 20
D 20.674.242.702, модель/артикул 00191791, кол-во 1
MVC80, HOUSING WITH HMI, модель/артикул MVC-80M-CPSW1A, кол-во 3
DIGITAL OUTPUT MODULE, модель/артикул PCD2.A460, кол-во 1
LLO OUTSIDE LIGHT LEVEL SENS, модель/артикул SENL -420, кол-во 1
SPARE PART ONLY - IND.FLAME SWITCH W/LED, модель/артикул R4348B1057, кол-во 2
ELECTRONICAL PRESSURE SWITCH, модель/артикул PSTV01RG12S-R, кол-во 1
UV FLAME DETECTOR IN EXPLOSIONPROOF HOUS, модель/артикул C7061F1003, кол-во 3
DIFFERENTIAL PRESSURE SWITCH, модель/артикул DPS400F, кол-во 14
D 20.610.192 UAE/2 NA, модель/артикул 00044011, кол-во 10
D 20.671.702 T, модель/артикул 50111, кол-во 32
D 430 POT O.A., модель/артикул 00210913, кол-во 8
D 6711.02 SI, модель/артикул 00602211, кол-во 18
D 791.02, модель/артикул 00603511, кол-во 23
D 20.610.02 UAE/1 NA, модель/артикул 00115011, кол-во 24
D 20.671.241.022, модель/артикул 00185291, кол-во 73
D 20.571.137.02, модель/артикул 00173511, кол-во 1
D 20.610.702 AT, модель/артикул 00057711, кол-во 10
D 20.671.242.702, модель/артикул 00185391, кол-во 37
D 20.672.200.702, модель/артикул 00185691, кол-во 25
D 20.672.222.192, модель/артикул 00186991, кол-во 30
THERMAL ACTUATOR 4MM 230V NC, модель/артикул MT4-230-NC, кол-во 2
D 20.673.221.192, модель/артикул 00188891, кол-во 10
D 20.673.200.702, модель/артикул 00187791, кол-во 8
E-Line RIO 16DI 8Rel 8AI 4AO, модель/артикул PCD1.G5000-A20, кол-во 1
2-WAY VALVE PN16 DN15 KVS0,63, модель/артикул V5328A1153, кол-во 1
IMM SENSOR PT1000, IP54, 150MM, NO W, модель/артикул VF00-1B54NW, кол-во 19
ACT.DIRECT SPR.RET.230V, модель/артикул ML6425A3014, кол-во 1
COMBI VALVE DN40 360MBAR IP65 DIN 110V, модель/артикул VQ440MA1030, кол-во 1
BYPASS VALVE DN20 360MB IP54 230V PG11, модель/артикул VB420B1013, кол-во 20
PT1000 ROOM SENSOR, модель/артикул T7460A1018, кол-во 1
2-WAY VALVE PN16 DN100 KVS160, модель/артикул V5016A1143, кол-во 4
3-WAY VALVE PN16 DN50 KVS40, модель/артикул V5329A1061, кол-во 1
Системный модуль, модель/артикул PW7K1IN, кол-во 26
D 20.6511.192 OKS, модель/артикул 36911, кол-во 175
HVAC ROOM CONTROLLER 230VAC, модель/артикул PCD7.LRS4-P5, кол-во 9
SERVO COMBI DN32 LFB 100 MBAR 230V ORI0., модель/артикул VR434VE5047-0000, кол-во 2
BRASS IMMERSION WELL, 150MM, модель/артикул WB150, кол-во 48
2-WAY VALVES PN16 DN15 KVS 1,6, модель/артикул V5832A4008, кол-во 2
IMM SENSOR PT1000, IP54, 150MM, NO W, модель/артикул VF00-1B54NW, кол-во 20
2-WAY VALVES PN16 DN15 KVS1.6, модель/артикул V5011R1026, кол-во 5
DPS SWITCH, 40-400PA, модель/артикул DPS400, кол-во 99
Фланец газового клапана KIT FLG. PER COMBI DN25 BULLPACK 50PZ., модель/артикул KTCOMB25B, кол-во 300
FROST PROTECTION THERMOSTAT 6M MANUAL, модель/артикул FT6960-60, кол-во 27
D 20.645.02, модель/артикул 112511, кол-во 14
ACTUAT. 24V FLOAT 280N MAN OP, модель/артикул M6410C2031, кол-во 3
BURNER MOD PRIMARY; PURGE; 120V; UL, модель/артикул RM7895A1014/U, кол-во 4
EL.ACT.230V.1800N 38MM FL., модель/артикул ML6421B3012, кол-во 3
D 20.674.200.192, модель/артикул 189991, кол-во 3
Rod sensor, NTC20k, 300mm, IP54, no well, модель/артикул VF20-3B54NW, кол-во 20
2-WAY VALVE PN16 DN15 KVS1, модель/артикул V5328A1005, кол-во 1
2-WAY VALVE PN16 DN25 KVS10, модель/артикул V5328A1062, кол-во 6
3-WAY VALVE PN16 DN25 KVS10, модель/артикул V5329A1038, кол-во 1
3-WAY VALVE PN6 DN65 KVS63, модель/артикул V5329C1075, кол-во 1
D 95.572.02, модель/артикул 820211, кол-во 110
D 95.607.02 FTR, модель/артикул 976493, кол-во 2
D 20.535.192, модель/артикул 37711, кол-во 9
D 20.677.192, модель/артикул 00042311, кол-во 8
D 20.6511.21 K, модель/артикул 127711, кол-во 10
D 20.6511.70 K, модель/артикул 155311, кол-во 20
D 20.671.222.702, модель/артикул 184991, кол-во 13
2-WAY VALVE PN16 DN40 KVS25, модель/артикул V5016A1101, кол-во 1
D 20.674.223.192, модель/артикул 191491, кол-во 3
FLANGE KIT, модель/артикул KTCOMB25, кол-во 1
3-WAY VALVE PN6 DN50 KVS40, модель/артикул V5329C1067, кол-во 1
MANIFOLD - 300KW, модель/артикул VMU300A1004, кол-во 10
PRESSURE MONITOR FOR GAS, модель/артикул DGM06A, кол-во 2
PRESSURE MONITOR FOR GAS, модель/артикул DGM06A, кол-во 6
Rod sensor, Pt1000, 150mm, IP65, no well, модель/артикул VF00-1B65NW, кол-во 2
Rod sensor, Pt1000, 300mm, IP65, no well, модель/артикул VF00-3B65NW, кол-во 8
Rod sensor, NTC20k, 300mm, IP65, no well, модель/артикул VF20-3B65NW, кол-во 3
DPS SWITCH, 200-1000 PA, модель/артикул DPS1000, кол-во 1
CREVAL MOD, 60S, 600N, 24V AC, IP54, модель/артикул ML7420A6025, кол-во 1
Привод клапана CREVAL MOD, 108S, SR-RET. (DRAWING 500, модель/артикул ML7425B6007, кол-во 1
2-WAY VALVE PN16 DN15 KVS2,5, модель/артикул V5328A1021, кол-во 1
3-WAY VALVE PN16 DN20 KVS6,3, модель/артикул V5329A1020, кол-во 1
3-WAY VALVE PN6 DN65 KVS63, модель/артикул V5329C1075, кол-во 2
TB/TI-S/BOX12, модель/артикул SENTE-400300112, кол-во 1
VENTURI 680 KW + KTSERVF1 + KTVIT002, модель/артикул VMU680A1009, кол-во 12
D 20.674.244.192, модель/артикул 191991, кол-во 1
2-WAY VALVES PN16 DN15 KVS 1.0, модель/артикул V5832A1046, кол-во 1
3-WAY VALVE PN16 DN50 KVS40, модель/артикул V5329A1061, кол-во 2
2-WAY VALVES PN16 DN15 KVS 1,6, модель/артикул V5832A4008, кол-во 15
PANEL IO 8AI, 8AO, 12DI, 6 DO, PUSH-IN, модель/артикул CLIOP830A, кол-во 2
CLCMTR42 LCD WALL MODULE, TEMP, SYLK, модель/артикул CLCMTR42, кол-во 2
3-WAY VALVE PN6 DN20 KVS6,3, модель/артикул V5329C1026, кол-во 1
ACTUATOR 0-10V 180N 1,5M CABLE, модель/артикул M7410E1002, кол-во 34
20NM 24V SR DCA, 2 POSITIONS, 2 SWITCHES, модель/артикул S2024-2POS-SW2, кол-во 4
MAX. PRESSURE SWITCH RANGE SETTING: 5-40, модель/артикул C60VR40040, кол-во 140
TRANSFORMER 240V/24V 12A AC, модель/артикул CRT12, кол-во 7
DPS SWITCH, 20-200 PA, модель/артикул DPS200, кол-во 26
KIT FOR FLANGE STRAIGHT 1 1/4, модель/артикул KT432FG0, кол-во 80
D 20.6511.702 OKS, модель/артикул 36811, кол-во 171
Transformer 220-230V/24Vac 2A, модель/артикул CRT2, кол-во 1
FROST PROTECTION THERMOSTAT 3M MANUAL, модель/артикул FT6960-30, кол-во 8
3-WAY VALVE PN6 DN80 KVS100, модель/артикул V5329C1083, кол-во 2
3-WAY VALVE PN6 DN65 KVS63, модель/артикул V5329C1075, кол-во 1
CREVAL MOD, 60S, 600N, 24V AC, IP54, модель/артикул ML7420A6025, кол-во 4
SINGLE BURNER CONTROLLER, модель/артикул DBC2000E2019, кол-во 2
D 95.677.70, модель/артикул 316111, кол-во 10
D 214, модель/артикул 106411, кол-во 10
DUCT SENSOR PT1000, IP54, 150MM, модель/артикул LF00-1B54, кол-во 3
D 95.573.78, модель/артикул 369311, кол-во 8
D 95.574.78, модель/артикул 369411, кол-во 1
D 20.674.222.192, модель/артикул 191291, кол-во 3
D 20.674.243.022, модель/артикул 191891, кол-во 3
D 95.572.26.61, модель/артикул 777211, кол-во 19
D 95.610.03 TV NA, модель/артикул 824711, кол-во 20
D 20.540.02 GLK, модель/артикул 104111, кол-во 10
D 20.674.201.022, модель/артикул 190091, кол-во 3
D 20.674.200.702, модель/артикул 189891, кол-во 3
D 20.674.222.702, модель/артикул 191391, кол-во 3
D 95.540.03 GLK, модель/артикул 830811, кол-во 4
D 20.6511.02 K, модель/артикул 115711, кол-во 8
OUTDOOR AIR PT1000, IP65, модель/артикул AF00-B65, кол-во 23
FROST PROTECTION THERMOSTAT 3M AUTO, модель/артикул FT6961-30, кол-во 4
FROST PROTECTION THERMOSTAT 3M MANUAL, модель/артикул FT6960-30, кол-во 2
Датчик температуры и влажности воздуха AIR DUCT HUMIDITY AND TEMP. TRANSMITTER, модель/артикул LFHV-2B65, кол-во 1
10NM 230V SR DCA, 2 POSITIONS, 2 SWITCHE, модель/артикул S10230-2POS-SW2, кол-во 17
10NM 230V SR DCA, 2 POSITIONS, модель/артикул S10230-2POS, кол-во 2
3-WAY VALVE PN16 DN40 KVS25, модель/артикул V5329A1053, кол-во 1
FLANGE KIT, модель/артикул KTCOMB50, кол-во 80
UV DETECTOR MINIPEEPER, модель/артикул C7035A1031/U, кол-во 78
PICV, DN25, 25…400KPA, 220…2200L/H, модель/артикул V5004TY10252200, кол-во 2
THERMAL ACTUATOR 4MM 230V NC, модель/артикул MT4-230-NC, кол-во 39
Шкаф под электро оборудование с компонентами Honeywell CCR30-EXTENSION-LAF/L829, модель/артикул 100100101, кол-во 1
Шкаф под электро оборудование с компонентами Honeywell CCR30-EXTENSION-Pi, модель/артикул 100100108, кол-во 1
Шкаф под электрооборудование с компонентами, модель/артикул 100100109 CCR30-OPTION-DATA KEY, кол-во 1
Шкаф под электро оборудование с компонентами Honeywell CCR30-OPTION-WHEELS, модель/артикул 100100115, кол-во 1
Шкаф под электро оборудование с компонентами Honeywell CCR30-OPTION-SIOETH, модель/артикул 100100117, кол-во 1
Шкаф под электро оборудование с компонентами Honeywell CCR30-EXTENSION-ISO-NEW, модель/артикул 100100121, кол-во 1
Шкаф под электро оборудование с компонентами Honeywell CR30-20KW-BASIC DEVICE-LC, модель/артикул 65877356, кол-во 1
WCP5A (HONEYWELL - NON ISOLATION), модель/артикул W5A-RP03SG-K013-01, кол-во 4
MODULE 240VRELAY W/O KNOCKOUTS, модель/артикул TC810E1040, кол-во 5
KG1 x 10 RUSSIAN PLAIN (WHITELABEL), модель/артикул G21572, кол-во 4
Монтажный комплект FIRE ACCY BACK BOX Recess Mount, модель/артикул RMK400AP, кол-во 800
Принтер, модель/артикул C11CA92001, кол-во 2
Slimblade Trackball, модель/артикул K72327EU, кол-во 10
Bracket onkrone m15 white 32-75, модель/артикул ONKRON, кол-во 2
Level annunciator, модель/артикул OPTISWITCH 5100, кол-во 14
Level annunciator, модель/артикул OPTISWITCH 5200, кол-во 4
Панель удаленных модулей C300 Panel, модель/артикул PANC300-05, кол-во 1
Панель удаленных модулей C300 Panel, модель/артикул PANC300-06, кол-во 1
IP RUG DOM 4MP H.265 TDN 2.7-13.5MM IP66, модель/артикул H4W4PER2, кол-во 67
HIGH DENSITY ENCLOSURE EU Version, модель/артикул PW5K2ENC1E, кол-во 1
PROFI-O Smoke detector, модель/артикул PROFI-O, кол-во 520
База извещателя, модель/артикул b401r(1000), кол-во 545
PW-5000 TILE MOUNT REMOTE ENCLOSURE EU V, модель/артикул PW5K1ENC3E, кол-во 2
PW7000 DUAL READER BOARD, модель/артикул PW7K1R2, кол-во 85
Universal AC/DC Power supply 120-230VAC, модель/артикул PSX220LPS, кол-во 89
Зарядное устройство для ТСД KIT, HB, EDA51K, EU, модель/артикул EDA51K-HB-2, кол-во 192
KIT, PC42T Plus U,S,E, PC F, модель/артикул PC42TPE01313, кол-во 18
Зарядное устройство для ТСД KIT, HB, EDA51K, EU, модель/артикул EDA51K-HB-2, кол-во 188
Зарядное устройство для ТСД KIT, HB, EDA51K, EU, модель/артикул EDA51K-HB-2, кол-во 100
EARMUFF, LEIGHTNING L2, модель/артикул 1010923, кол-во 260
ENERGY TECHNOLOGY S R L, модель/артикул 005.2390, кол-во 90
2-WAY VALVE PN16 DN40 KVS25, модель/артикул V5328A1088, кол-во 11 | [10 empty] | 26885629
3-WAY VALVE PN16 DN150 KVS360, модель/артикул V5050A1116, кол-во 2
D 95.6511.02 SI, модель/артикул 820611, кол-во 80
D 20.607.022 FTR, модель/артикул 940293, кол-во 15
D 20.572.150.21, модель/артикул 162211, кол-во 10
D 95.610.26 UAE/2-N, модель/артикул 778311, кол-во 1
D 95.571.78, модель/артикул 369111, кол-во 40
D 95.610.03 UAE/2-N, модель/артикул 787411, кол-во 20
D 95.610/2.70 KEY, модель/артикул 336011, кол-во 6
D 20.810.70 HR, модель/артикул 157413, кол-во 10
D 95.244.02 T, модель/артикул 887111, кол-во 2
D 20.540.022 GLK, модель/артикул 23511, кол-во 20
D 20.674.242.702, модель/артикул 191791, кол-во 2
D 20.674.221.192, модель/артикул 191091, кол-во 3
3-WAY VALVES PN16 DN50 KVS 40 FEMALE, модель/артикул V5013R1099, кол-во 5
2-WAY VALVE PN16 DN40 KVS25, модель/артикул V5016A1101, кол-во 2
D 20.671.222.022, модель/артикул 184791, кол-во 21
PCD3 PROCESSOR UNIT, модель/артикул PCD3.M3360, кол-во 1
UNIVERSAL ANALOGUE INPUT MODULE, модель/артикул PCD3.W340, кол-во 1
2-WAY VALVES PN16 DN15 KVS0.63, модель/артикул V5011R1000, кол-во 7
D 20.673.222.192, модель/артикул 189091, кол-во 7
D 20.610.21 TV, модель/артикул 125711, кол-во 4
D 95.610.03 KTU, модель/артикул 885811, кол-во 8
D 433 HAB O.A, модель/артикул 210213, кол-во 2
D 771.02, модель/артикул 603111, кол-во 31
2-WAY VALVE PN16 DN80 KVS100, модель/артикул V5016A1135, кол-во 2
D 95.575.02, модель/артикул 820511, кол-во 12
D 95.6511.26 K, модель/артикул 775611, кол-во 4
D 20.545.192, модель/артикул 39611, кол-во 20
D 701 DO F, модель/артикул 604411, кол-во 30
D 95.610.26 TV NA, модель/артикул 777911, кол-во 7
D 20.534.702, модель/артикул 52811, кол-во 10
D 20.530.192, модель/артикул 37011, кол-во 10
D 20.645.21, модель/артикул 109411, кол-во 20
D 95.810.70 HR, модель/артикул 311513, кол-во 2
D 95.6511.26, модель/артикул 775511, кол-во 50
D 20.673.022 W MP3, модель/артикул 179433, кол-во 1
D 20.672.192 T, модель/артикул 35211, кол-во 59
D 20.674.201.702, модель/артикул 190191, кол-во 3
D 20.674.220.192, модель/артикул 190891, кол-во 3
D 95.572.19, модель/артикул 846811, кол-во 2
D 20.671.192 T, модель/артикул 35111, кол-во 20
D 20.677.702-Z, модель/артикул 57511, кол-во 10
D 95.571.70.60, модель/артикул 773111, кол-во 43
D 20.610.022 UAE/2 NA, модель/артикул 29011, кол-во 10
D 20.677.192-Z, модель/артикул 42511, кол-во 10
D 95.540.02 GLK, модель/артикул 821811, кол-во 10
D 20.534.022, модель/артикул 22811, кол-во 10
D 20.540.192 GLK, модель/артикул 38511, кол-во 10
D 20.485.64 RADIO, модель/артикул 174813, кол-во 4
D 95.573.03.61, модель/артикул 788311, кол-во 2
D 20.610.022 AT, модель/артикул 27711, кол-во 5
D 20.675.022 T, модель/артикул 20511, кол-во 4
D 20.244.02 JR, модель/артикул 158811, кол-во 10
D 20.572.51.70, модель/артикул 101411, кол-во 6
3WV PN16 DN20 KVS4.0 ON-OFF, модель/артикул VSOF-320-4.0, кол-во 1
POWER SUPPLY IN:100-240V OUT:24VDC 1.3A, модель/артикул DCPSU-24-1.3, кол-во 1
D 20.671.240.192, модель/артикул 185191, кол-во 34
EXTERNAL THREAD WITH NBR O-RING, модель/артикул MAU8/MS, кол-во 7
3-WAY VALVE PN16 DN150 KVS360, модель/артикул V5050A1116, кол-во 1
3-WAY VALVE PN16 DN150 KVS360, модель/артикул V5050A1116, кол-во 2
WALL MULTI-SENSOR, T-H-CO2-PM2.5-TVOC, модель/артикул C7355A1050, кол-во 1
2-WAY VALVE PN16 DN80 KVS100, модель/артикул V5328A1112, кол-во 1
3-WAY VALVE PN16 DN40 KVS25, модель/артикул V5329A1053, кол-во 2
Power supply 230 VAC / 24 VDC, модель/артикул PCD7.L500, кол-во 1
D 20.673.223.192, модель/артикул 189291, кол-во 10
D 20.610.21 TV, модель/артикул 125711, кол-во 16
D 20.610.70 TV, модель/артикул 153711, кол-во 20
D 1930/4.02 O.A., модель/артикул 902591, кол-во 26
D 550, модель/артикул 193111, кол-во 6
D 95.610.03 UAE/1-N, модель/артикул 786711, кол-во 5
D 20.574.02 T, модель/артикул 171411, кол-во 20
D 20.674.220.702, модель/артикул 190991, кол-во 1
D 95.610.02 UAE/2-N, модель/артикул 787511, кол-во 9
D 95.610.02 TAE NA, модель/артикул 815511, кол-во 5
D 95.610.03 TAE NA, модель/артикул 824611, кол-во 10
D 20.673.222.192, модель/артикул 189091, кол-во 3
D 20.674.222.022, модель/артикул 191191, кол-во 1
3-WAY VALVE PN16 DN100 KVS160, модель/артикул V5050A1090, кол-во 1
3-WAY VALVE PN16 DN40 KVS25, модель/артикул V5329A1053, кол-во 2
3-WAY VALVE PN16 DN32 KVS16, модель/артикул V5329A1046, кол-во 2
OUTDOOR AIR PT1000, IP65, модель/артикул AF00-B65, кол-во 2
10NM 24V MODULATING SR DCA, модель/артикул S10010, кол-во 1
Датчик перепада давления DIFF.TRANSM. 3-WIRE, - 1000Pa/+1000Pa, модель/артикул DPTE1000S, кол-во 1
50004263-001 230-120-24/24V TRANSFORMER, модель/артикул 50017460-001/U, кол-во 3
VALVE ACT.2POS./FLOAT.24V VAC, модель/артикул ML6421A3005, кол-во 5
2-WAY VALVE PN16 DN15 KVS1, модель/артикул V5328A1005, кол-во 1
3-WAY VALVE PN16 DN15 KVS2,5, модель/артикул V5329A1004, кол-во 1
COMBI VALVE DN50 360MBAR IP54 230V PG11, модель/артикул VQ450MB1006, кол-во 5
D 20.6511.02 OKS, модель/артикул 106511, кол-во 104
D 95.572.03, модель/артикул 829211, кол-во 62
D 20.6511.70, модель/артикул 155111, кол-во 150
3-WAY VALVE PN6 DN80 KVS100, модель/артикул V5329C1083, кол-во 4
DIGITAL OUTPUT MODUL, модель/артикул PCD2.A200, кол-во 5
D 95.572.70.60, модель/артикул 773211, кол-во 22
D 95.572.19.61, модель/артикул 797211, кол-во 10
D 20.574.64 T, модель/артикул 174411, кол-во 10
D 20.410.022 BM, модель/артикул 29313, кол-во 1
D 95.810.02 HR, модель/артикул 816713, кол-во 4
D 20.571.02 T, модель/артикул 171111, кол-во 60
D 20.486.702 LS, модель/артикул 179951, кол-во 2
D 20.545.02, модель/артикул 104011, кол-во 92
D 95.572.78, модель/артикул 369211, кол-во 20
D 20.571.64 T, модель/артикул 174111, кол-во 24
D 95.610.03 USB SPV, модель/артикул 239053, кол-во 10
DAMPER ACTUATOR, модель/артикул S05230-2POS, кол-во 2
3-WAY VALVE PN6 DN40 KVS25, модель/артикул V5329C1059, кол-во 6
3-WAY VALVE PN6 DN80 KVS100, модель/артикул V5329C1083, кол-во 3
MINI PEEPER TUBE, модель/артикул 129464N/U, кол-во 186
MODUTROL MOTOR (EUROPEAN), модель/артикул M7294Q1015/U, кол-во 6
DAMPER ACTUATOR 5NM 24V FLOATING, модель/артикул N0524, кол-во 16
D 95.610.02 TV NA, модель/артикул 815611, кол-во 17
D 95.610.03 UAE/1-N, модель/артикул 786711, кол-во 6
3-WAY VALVE PN16 DN100 KVS160, модель/артикул V5050A1090, кол-во 2
3-WAY VALVE PN6 DN125 KVS220, модель/артикул V5015A1169, кол-во 2
CENTRIC BUTTERFLY VALVE DN200, модель/артикул V5421B1090, кол-во 6
3-WAY VALVE PN6 DN80 KVS100, модель/артикул V5329C1083, кол-во 1
2-WAY VALVES PN16 DN15 KVS 1.0, модель/артикул V5832A1046, кол-во 5
DAMPER ACTUATOR 34NM 24V FLOATING, модель/артикул N3424, кол-во 2
DAMPER ACTUATOR 5NM 230V 2-POS, модель/артикул N05230-2POS, кол-во 4
3-WAY VALVES PN16 DN20 KVS 6.3 FEMALE, модель/артикул V5013R1057, кол-во 4
CABLE IMMERSION SENSOR PT1000, 2M, модель/артикул KTF00-65-2M, кол-во 4
DN125 MBV DI Body Disk Matl Epoxy coated, модель/артикул BF-HWC4-PN16-0125, кол-во 39
COMBI VALVE DN40 360MBAR IP54 230V PG11, модель/артикул VQ440MB1005, кол-во 5
3-WAY VALVE PN6 DN100 KVS140, модель/артикул V5015A1151, кол-во 4
3-WAY VALVE PN6 DN40 KVS25, модель/артикул V5329C1059, кол-во 15
1800N CORELLA 230V, модель/артикул ML6421A3013, кол-во 22
2-WAY VALVE PN16 DN15 KVS1, модель/артикул V5328A1005, кол-во 1
3-WAY VALVE PN6 DN100 KVS140, модель/артикул V5015A1151, кол-во 1
DAMPER ACTUATOR 5NM 24V 0-10V, модель/артикул N05010, кол-во 118
COMB GAS VALVE 230V, модель/артикул VR420VA1004-0000, кол-во 18
D 20.672.022 T, модель/артикул 00020211, кол-во 20
D 20.6511.21, модель/артикул 127411, кол-во 150
D 515, модель/артикул 190511, кол-во 10
D 95.571.02, модель/артикул 820111, кол-во 14
D 20.672.243.022, модель/артикул 187591, кол-во 30
DAMPER ACTUATOR 10NM 24V 0 TO 10V, модель/артикул N10010, кол-во 2
ACT.DIRECT SPR.RET.230V, модель/артикул ML6425A3014, кол-во 1
Rod sensor, Pt1000, 300mm, IP65, no well, модель/артикул VF00-3B65NW, кол-во 6
2-WAY VALVE PN16 DN15 KVS1,6, модель/артикул V5328A1013, кол-во 4
ELECTRIC LINEAR VALVE ACTUATOR, модель/артикул ML6420A3072, кол-во 7
DAMPER ACTUATOR 5NM 24V 3-PKT SCHALTER, модель/артикул N0524-SW2, кол-во 2
DAMPER ACTUATOR 34NM 230V FLOATING, модель/артикул N34230, кол-во 1
FROST PROTECTION THERMOSTAT 6M MANUAL, модель/артикул FT6960-60, кол-во 3
COMBI VALVE DN50 360MBAR IP65 230V DIN, модель/артикул VQ450MA1015, кол-во 1
FLAME SWITCH, UV, 115/230VAC, модель/артикул R4343E1048-ST005, кол-во 2
1800N CORELLA 230V, модель/артикул ML6421A3013, кол-во 2
10NM 24V MODULATING SR DCA, модель/артикул S10010, кол-во 1
2-WAY VALVE PN16 DN40 KVS25, модель/артикул V5328A1088, кол-во 3
PT1000 ROOM SENSOR, модель/артикул T7460A1018, кол-во 20
ELECTRONICAL PRESSURE TRANSMITTER, модель/артикул PTSRB0101V3, кол-во 7
2-WAY VALVE PN16 DN20 KVS4, модель/артикул V5328A1047, кол-во 1
D 20.545.21, модель/артикул 105411, кол-во 30
D 95.540.70, модель/артикул 309811, кол-во 82
D 20.545.702, модель/артикул 54611, кол-во 50
D 20.671.223.192, модель/артикул 185091, кол-во 13
D 20.671.243.022, модель/артикул 185491, кол-во 14
D 20.673.244.192, модель/артикул 189791, кол-во 7
D 20.671.201.022, модель/артикул 183791, кол-во 40
D 20.672.222.702, модель/артикул 187091, кол-во 30
D 20.674.240.192, модель/артикул 191591, кол-во 3
D 95.540.03 GLK, модель/артикул 830811, кол-во 6
D 95.610.02 KTU, модель/артикул 885711, кол-во 2
D 20.672.201.022, модель/артикул 185891, кол-во 30
D 20.673.201.702, модель/артикул 188091, кол-во 10
DAMPER ACTUATOR, модель/артикул S0324-2POS-SW1, кол-во 2
COMB GAS VALVE 230V, модель/артикул VR420VA1004-0000, кол-во 5
COMB GAS VALVE 3/4 220/240V, модель/артикул VR420AB1002-0000, кол-во 6
DTI6 DP SENSOR 0-6BAR 10-30VDC 4-20MA, модель/артикул DTI6, кол-во 3
10NM 24V MODULATING SR DCA, 2 SWITCHES, модель/артикул S10010-SW2, кол-во 2
1800N CORELLA 230V, модель/артикул ML6421A3013, кол-во 17
DOME IP M/PIXEL INT D/N 720P 3.3-12mm, модель/артикул H3D1F1X, кол-во 144
Exting. control panel 8010, RU,, модель/артикул 788013.40.RU, кол-во 3
ASD1/V2-COMPLETE, модель/артикул 280869341, кол-во 86
6pol Socket H07RN Cable 2,5mm» ... m, модель/артикул 272369098, кол-во 24
ATR1-CONNECTING CABLE-2POL, модель/артикул 280870645, кол-во 6
Cable organazer, модель/артикул HCM-4-2U, кол-во 4
Quick-Pack panel, модель/артикул RIC-F-LCU24-01C, кол-во 7
Pigtale, модель/артикул FP1B-LCUL-01H, кол-во 4
Plug, модель/артикул RIC-F-BLNK-01, кол-во 1
Splice box, модель/артикул TRAY-3, кол-во 7
FTA-C300-16DI-F-SLIM-G3-S, модель/артикул 7508001858, кол-во 53
Power Distribution FTA, модель/артикул 7508002114, кол-во 2
FTA-C300-16DI-F-SLIM-G3-S, модель/артикул 7508001857, кол-во 30
Optical box, модель/артикул FO-WBI-12A-GY, кол-во 1
Optical rack, модель/артикул FCP3-RACK, кол-во 7
Корпус настенной установки ANALOGUE I/FACE DET MODULE S/FACE BOX, модель/артикул M200E-SMB, кол-во 351
10 W Cabinet loudspeaker, модель/артикул 581276, кол-во 39
Корпус настенной установки ANALOGUE I/FACE DET MODULE S/FACE BOX, модель/артикул M200E-SMB, кол-во 600
NXL HVAC INVERTER: 15KW/400V/31A/IP54, модель/артикул HVAC31C5, кол-во 2
NXL HVAC INVERTER: 22KW/400V/46A/IP54, модель/артикул HVAC46C5, кол-во 1
Converter, модель/артикул LUX 24, кол-во 4
Настенный датчик температуры 20 K DIGITAL WALL MODULE, модель/артикул T7560B1008, кол-во 43
Sensor of Overhead presence, модель/артикул EP10425882, кол-во 4
STRAP-ON SENSOR PT1000, IP54, модель/артикул SF00-B54, кол-во 50
NXL HVAC INVERTER: 11KW/400V/23A/IP54, модель/артикул HVAC23C5, кол-во 1
ANALOG OUTPUT MODULE (LON), модель/артикул XFLR822A, кол-во 3
6 RELAYS WITH OVERRIDE (LON), модель/артикул XFLR824A, кол-во 5
DUCT SENSOR NTC20K, IP65, 300MM, 5M, модель/артикул LF20-3P65-5M, кол-во 8
DIGITAL WALL MODULE, BLUE/WHITE, C, модель/артикул T7560A1000, кол-во 35
Power supply 640мА SV/S30.640.5.1, модель/артикул 2CDG110146R0011, кол-во 3
Ip-interface IPS/S3.1.1, модель/артикул 2CDG110177R0011, кол-во 1
Presence sensor PD-ATMO360i/8 T KNX, модель/артикул EP10427213, кол-во 1
PD-C360i/8 KNX UP, модель/артикул EP10427404, кол-во 7
DIGITAL WALL MODULE, WHITE/WHITE,RH, C, модель/артикул T7560B1024, кол-во 7
BACNET MS/TP HVAC CONTROLLER, модель/артикул CPO-RL4, кол-во 200
XNX CU-TR M25 ALU CAT HT REL, модель/артикул XNX-RMAV-RNNNN, кол-во 20
Digital Input Module, модель/артикул TPPR-V-1040, кол-во 9
Digital Input Module, модель/артикул TPPR-V-1030, кол-во 2
REDUCER 316 ST STL M25(M) TO M20(F), модель/артикул RDU300504, кол-во 116
BWC4 - O2, LEL, H2S, CO, Yellow, RU, модель/артикул BWC4-Y-R, кол-во 290
MANUAL ASPIRATOR PUMP FOR, модель/артикул 121679-L3, кол-во 33
MANUAL ASPIRATOR PUMP FOR, модель/артикул 121679-L3, кол-во 45
GASALERT SERIES IR CONNECTIVITY KIT, модель/артикул 129625-L3, кол-во 48
WKS PC HP Z4 G4 RAID1 TOWER, модель/артикул MZ-PCWS84, кол-во 5
Media converter, модель/артикул AT-MMC200LX, кол-во 4
Chassis, модель/артикул AT-MMCR18-60-RU, кол-во 2
MOXA MGATE MODBUS GATEWAY, модель/артикул MB3480, кол-во 1
Optical cross, модель/артикул NMF-RP16SCUS2-RU, кол-во 4
Optical connecting cord, модель/артикул 2SM-3.0-SCU-SCU-1, кол-во 48
Optical connecting cord, модель/артикул 2SM-3.0-SCU-SCU-15, кол-во 8
2.5 «HDD 600 GB SAS 10K, модель/артикул 600GB-SAS2.5, кол-во 4
3.5 «HDD 600 GB SATA, модель/артикул 600GB-SAS3.5, кол-во 4
Four unit rack mounting bracket for MC p, модель/артикул AT-TRAY4, кол-во 2
Optical feed-through adapter, модель/артикул CAB-010-SC-SM, кол-во 48
Clamp for fixing the relay, модель/артикул CR-MH, кол-во 2
Protective diode, модель/артикул CR-P/M42, кол-во 2
Предохранитель плавкий, Fuse, 0.5A, модель/артикул FUSE-0.5A-5X20, кол-во 24
Предохранитель плавкий, Fuse, 20A, модель/артикул FUSE-20A-5X20, кол-во 30
Предохранитель плавкий, Fuse, 2A, модель/артикул FUSE-2A-5X20-RU, кол-во 30
Предохранитель плавкий, Fuse, 6.3A, модель/артикул FUSE-6.3A-5X20, кол-во 30
Термоусадочная гильза, thermoliner, модель/артикул KZDS, кол-во 48
Видеокарта NVIDIA Quadro, модель/артикул P400-RU, кол-во 4
Видеокарта NVIDIA Quadro, модель/артикул P600, кол-во 4
Патч-корд волоконно-оптический (шнур) Hyperline FC-D2-50-SC/PR-SC/PR-H-20M-LSZ, модель/артикул SC-SC, кол-во 6
Optical cord 0.9mm, 1.5m, модель/артикул SM-0.9-SC-UPC-1.5, кол-во 48
Mount for Cisco, модель/артикул SNR-RMB-1UC, кол-во 6
Relay, модель/артикул CR-M024DC2, кол-во 2
Relay connector, модель/артикул CR-M4LC, кол-во 2
Electronic fuse, модель/артикул D-71570, кол-во 1
Power Supply, модель/артикул F750E-S0, кол-во 2
1000 DUAL NIC PCIe, модель/артикул NE-NICS02, кол-во 2
WKS PC DELL R7920XL RAID1 RACK, модель/артикул MZ-PCWS77, кол-во 4
Horizontal angle, 100x80mm, модель/артикул 36022-RU, кол-во 11
Horizontal angle, 200x80mm, модель/артикул 36024-RU, кол-во 10
Horizontal angle, 400x80mm, модель/артикул 36026-RU, кол-во 2
T-coupler, 100x80mm, модель/артикул 36142-RU, кол-во 3
T-coupler, 200x80mm, модель/артикул 36144-RU, кол-во 7
T-coupler 400x80mm, модель/артикул 36146-RU, кол-во 4
Crossover coupler, 200x80mm, модель/артикул 36204-RU, кол-во 1
Crossover coupler, 400x80mm, модель/артикул 36206-RU, кол-во 3
RRC adapter, 400x200mm, модель/артикул 36299-RU, кол-во 2
Flexible corrugated pipe (в метрах), модель/артикул 91940-RU, кол-во 100
Screw with square headrest, M6x10, модель/артикул CM010610, кол-во 400
Nut with us, hinder. unscrewing M6, модель/артикул CM100600-RU, кол-во 400
Извещатель Optical smoke detector, модель/артикул 802371, кол-во 1139
Панель удаленных модулей C300 Panel, модель/артикул PANC300-03, кол-во 1
Панель удаленных модулей C300 Panel, модель/артикул PANC300-04, кол-во 1
luminAXS mifareD readerRS485/c-d/W wo kb, модель/артикул 027913.10, кол-во 2
luminAXS mifareD readerRS485/c-d/W wo kb, модель/артикул 027913.10, кол-во 5
Ball-and-socket joint for wall mounting, модель/артикул 033588.17, кол-во 175
PSU 52Ah for MB-Secure, модель/артикул 13960, кол-во 28
PSU 52Ah for MB-Secure, модель/артикул 13960, кол-во 1
4DG/2OP module BUS-2/BUS-1 s.m., модель/артикул 010130.10, кол-во 10
EARMUFF LEIGHTNING L1N NECKBND, модель/артикул 1011994, кол-во 240
Диспенсер вкладышей HL400 DISP + 400 PRS LASER LITE, модель/артикул 50129769-001, кол-во 2 | [10 empty] | 2509249
Перчатки CHAINEXPERT REVERSIBLE S3, модель/артикул 2533003R0302, кол-во 4
Наушники противошумные VS110M VERISHIELD MULTIPOS MUFF, EMEA, модель/артикул 1035185-VS, кол-во 8
Страховочная привязь SPERIAN TITAN 2-Point Harness w/anchorag, модель/артикул 1011891-RU, кол-во 12
Перчатки PERFECT FIT GLOVETOPFIRE KERMEL, модель/артикул 2201336-10, кол-во 35
Перчатки PERFECT FIT GLOVETOPFIRE KERMEL, модель/артикул 2201336-10, кол-во 5
Сменные линзы Honeywell Subzero Goggle Clear HS AFLens, модель/артикул 1111001-H5, кол-во 19
Защитные очки HON SVP 200 Clear Frm, Clear Lens, AF, модель/артикул 1928861, кол-во 20
Блокирующее устройство TURBOLITE E 3.65M SCFHK AL, модель/артикул 1035751-E, кол-во 3
Шнурок для очков SPECTACLE RETAINER BLACK, модель/артикул 1005771, кол-во 7
Защитные очки SP1000 2G GREY DURASTREME, модель/артикул 1028643, кол-во 1
BACNET MS/TP HVAC CONTROLLER, модель/артикул CPO-RL2, кол-во 108
XNX 2IN PIPE MOUNTED SUNSHADE IN 316SS, модель/артикул 94000-A-1006, кол-во 152
Surface mounting box, модель/артикул m200e-sbm, кол-во 20
Dispatcher's chair, модель/артикул ARMER-DK.01, кол-во 5
WKS PC HP Z4 G4 RAID1 TOWER, модель/артикул MZ-PCWS84, кол-во 8
UNIVERSAL I/O, модель/артикул CC-PUIO31, кол-во 1
C300 Memory Backup Assy, модель/артикул CC-SCMB02, кол-во 1
MOXA Fibre Optic converter, Main Assembl, модель/артикул CC-SDRX01, кол-во 1
UIO-2 NON-RED IOTA COATED, модель/артикул CC-TUIO31, кол-во 1
TRANSCEIVER ICF-1150I-S-SC-T (HPS-C), модель/артикул ICF1150I-SSCT-HPSC, кол-во 1
SERVER HW DELL R330XL RAID5 1U RACK, модель/артикул MZ-PCSV62, кол-во 2
ANALOG INPUT GI/IS IOTA, Red., (16), модель/артикул CC-GAIX11, кол-во 1
Analog Output GI/IS IOTA, Red., (16), модель/артикул CC-GAOX11, кол-во 1
HART Analog Output Module, модель/артикул CC-PAOH01, кол-во 1
2CH SMART TX REPEATER 4-20MA, модель/артикул MTL4544, кол-во 11
MTL 1CH SMART TX REPEATER 4-20MA, модель/артикул MTL4541, кол-во 29
Isolating driver, модель/артикул MTL 4549C, кол-во 7
MTL 2CH DI RELAY OUTPUT + LFD, модель/артикул MTL4516, кол-во 27
MTL 2CH DI RELAY OUTPUT + LFD ALM, модель/артикул MTL4517, кол-во 13
IS barrier, модель/артикул MTL 4541A, кол-во 32
MTL SOLENOID ALM DRIVER LP + LFD, модель/артикул MTL4523L, кол-во 96
Screened cable, модель/артикул 0012620 Unitronic EB CY 2x2x0.75, кол-во 300
Screened cable, модель/артикул 0012626 Unitronic EB CY 10x2x0.75, кол-во 300
Screened cable, модель/артикул 0012622 Unitronic EB CY 4x2x0.75, кол-во 300
Analog Output GI/IS IOTA, Red., (16), модель/артикул CC-GAOX11, кол-во 1
IS barrier, модель/артикул MTL 4541A, кол-во 32
MTL 2CH DI RELAY OUTPUT + LFD, модель/артикул MTL4516, кол-во 27
ANALOG INPUT GI/IS IOTA, Red., (16), модель/артикул CC-GAIX11, кол-во 1
MTL SOLENOID ALM DRIVER LP + LFD, модель/артикул MTL4523L, кол-во 96
Screened cable Unitronic EB CY 2x2x0.75, модель/артикул 12620, кол-во 300
Screened cable Unitronic EB CY 4x2x0.75, модель/артикул 12622, кол-во 300
Screened cable Unitronic EB CY 10x2x0.75, модель/артикул 12626, кол-во 300
HART Analog Output Module, модель/артикул CC-PAOH01, кол-во 1
Isolating driver, модель/артикул MTL 4549C, кол-во 7
MTL 2CH DI RELAY OUTPUT + LFD ALM, модель/артикул MTL4517, кол-во 13
MTL 2CH SMART TX REPEATER 4-20MA, модель/артикул MTL4544, кол-во 11
MTL 1CH SMART TX REPEATER 4-20MA, модель/артикул MTL4541, кол-во 29
Samsung Professional Display, модель/артикул QM55R-RU, кол-во 2
Тонкий клиент, модель/артикул Wyse 5070, кол-во 1
WKS PC HP Z4 G4 RAID1 TOWER, модель/артикул MZ-PCWS84, кол-во 8
WKS PC HP Z4 G4 RAID1 TOWER, модель/артикул MZ-PCWS84, кол-во 2
WKS PC HP Z4 G4 RAID1 TOWER, модель/артикул MZ-PCWS84, кол-во 2
Epson printer, модель/артикул C11CA92001, кол-во 2
Filter, модель/артикул RF-1007-MST-A, кол-во 15
Slimblade Trackball, модель/артикул K72327EU, кол-во 10
Bracket, модель/артикул M15White, кол-во 2
Epson printer, модель/артикул C11CA92001, кол-во 2
Filter, модель/артикул RF-1007-MST-A, кол-во 15
Slimblade Trackball, модель/артикул K72327EU, кол-во 10
Bracket, модель/артикул VK152813, кол-во 2
SAFE HDAI MODULE 24 VDC 16CH CC, модель/артикул FC-SAI-1620M, кол-во 4
Принтер, модель/артикул Color LaserJet Pro Printer M454DW, кол-во 2
Принтер, модель/артикул Laserjet 1536DNF MFP, кол-во 1
Принтер, модель/артикул SHNGC-1401-01, кол-во 1
Speakers for monitors Stereo Soundbar AC511M for PXX19 UXX19, модель/артикул 520-AANY, кол-во 6
Adapter 5720 DP 1Gb Network Interface Card Full Height – Kit 540-BBGY, модель/артикул 5720 DP, кол-во 6
Switch Aten CL5708MR, модель/артикул CL5708MR, кол-во 1
Keyboard, модель/артикул KB216, кол-во 6
Optical mouse, модель/артикул MS116, кол-во 6
HEAD, AIR COOLER ASSY, Q4000, модель/артикул 6580801782, кол-во 1
TENSIOMETER BELT, модель/артикул 7194800, кол-во 1
ENCODER QUARATURE 600 CYCLE/REV, модель/артикул 29000161, кол-во 1
SEAL DIRTY ENVIRONME NT KIT, модель/артикул 486000, кол-во 120
RPS 5070E HEXA VID THIN CLNT ORION CNSL, модель/артикул TP-THNCL5-400, кол-во 16
WKS PC DELL R7920XL RAID1 RACK, модель/артикул MZ-PCWS77, кол-во 2
POWER SUPPLY -120/240VAC, 60W SIL, модель/артикул 900P01-0401, кол-во 1
I/O Rack, 8 Slot, Red. Power (Assbly), модель/артикул 900R08R-0200, кол-во 5
I/O Rack, 8 Slot Non Red. Power (Assbly), модель/артикул 900R08-0200, кол-во 7
Redundant CPM Rack (Assembly), модель/артикул 900RR0-0200, кол-во 4
MLI, 8 DC24 DI, 6 TR. SINK-OUT, IEC, модель/артикул MLI-DN14E, кол-во 6
TB HOUSING, BLACK 36 POS EURO STYLE, модель/артикул 900TCK-0200, кол-во 6
Plug, модель/артикул B3H1MHK, кол-во 2
Cable gland, модель/артикул KHBM1M-15HK, кол-во 5
MAG 4000 SIZE 1» - 6», модель/артикул MM41, кол-во 2
TWM 9000 CONVERTER - BASIC I/O, модель/артикул MM90, кол-во 2
SERVER PC HPE DL360 GEN10 RAID5 1U RACK, модель/артикул MZ-PCSV84, кол-во 5
Принтер, модель/артикул Color LaserJet Enterprise M554DN, кол-во 3
ALFA 64 SB водопроводная отсечная арматура, модель/артикул XV-7014, кол-во 2
ALFA 64 SB водопроводная отсечная арматура, модель/артикул XV-7054, кол-во 1
Принтер, модель/артикул Color LaserJet Enterprise M554DN, кол-во 3
SERVER PC HPE DL360 GEN10 RAID5 1U RACK, модель/артикул MZ-PCSV84, кол-во 2
WKS PC HP Z4 G4 RAID1 TOWER, модель/артикул MZ-PCWS84, кол-во 2
Cable КУМП-ОЭнг (А) 19х0,5, модель/артикул KUMP-19X0.5, кол-во 100
Cable КУМП-ОЭнг (А) 37х0,5, модель/артикул KUMP-37X0.5, кол-во 100
IOP SER I/F CC, модель/артикул 51304362-350, кол-во 1
FIB OPT IOP CC, модель/артикул 51304419-150, кол-во 8
FTA GI/IS AO16/HART STNDBY-MAN RED CE CC, модель/артикул 51305869-175, кол-во 1
EXCH MODULE I/O LIM ASSEMBLY, модель/артикул 51403427-275, кол-во 2
UPG KIT Z-CNSL 19IN FPD NO TS, модель/артикул TP-ZFPZNT-100, кол-во 2
DI GI/IS FTA SS COMP CC, модель/артикул 51304728-175, кол-во 3
PWA FTA 24VDC D/O GI/IS LFD, модель/артикул 51307049-175, кол-во 3
GI/IS AO16 FTA w/HART, MTL4546Y MC, модель/артикул 51309540-575, кол-во 2
FAN W/ALARM 240V, модель/артикул 51303940-250, кол-во 11
SBHM MOTHERBOARD ASSY, модель/артикул 51403698-100, кол-во 2
Digital Input 24V Module, модель/артикул CC-PDIL01, кол-во 1
SPL EDITION TOOL KIT, модель/артикул RC-TOOLS-P, кол-во 1
ESD controller cabinet, модель/артикул ESD01; LCE-612-001, кол-во 1
2-valve block, модель/артикул stt830-g05tr040, кол-во 1
2-valve block, модель/артикул stt830-g05tr060, кол-во 1
2-valve block, модель/артикул stt830r2udg05tr030, кол-во 1
2-valve block, модель/артикул stt830t5udg05tr030, кол-во 2
2-valve block, модель/артикул stt830t5udg05tr040, кол-во 1
2-valve block, модель/артикул stt830t5udg10tr050, кол-во 10
2-valve block, модель/артикул stt830t5udg30tr050, кол-во 2
2-valve block, модель/артикул stt830t6udg05tr030, кол-во 1
2-valve block, модель/артикул stt830t6udg10tr050, кол-во 1
2-valve block, модель/артикул stt830t6udg30tr050, кол-во 1
Блок двухвентильный, модель/артикул e22 6g 1g 02, кол-во 21
Преобразователь температуры 0tb-00-ane0-u06s-5tud-g30tr050-00-000, модель/артикул stt830, кол-во 9
Блок клапанный, модель/артикул e22 6g 6npt 02, кол-во 16
Блок двухвентильный клапанный, модель/артикул e22 6g 6g 02, кол-во 1
Блок клапанный, модель/артикул c5102p3s, кол-во 1
Реле уровня электромагнитное, модель/артикул m08-e9absxxx00, кол-во 2
Pressure transmitter, v.b. E226G6NPT02, модель/артикул STG77L-61A6-E226G, кол-во 7
Pressure transmitter, v.b. E226G6NPT02, модель/артикул STG78L-21A6-E226G, кол-во 3
Manometer 0…0,6 bar, 2-valve block, модель/артикул 2.232.50.160-0.6, кол-во 1
Manometer 0…1 bar, 2-valve block, модель/артикул 2.232.50.160-1, кол-во 1
Manometer 0…1,6 bar, 2-valve block, модель/артикул 2.232.50.160-1.6, кол-во 2
Manometer 0…10 bar, 2-valve block, модель/артикул 2.232.50.160-10, кол-во 6
Manometer 0…16 bar, 2-valve block, модель/артикул 2.232.50.160-16, кол-во 1
Manometer 0…25 bar, 2-valve block, модель/артикул 2.232.50.160-25, кол-во 1
Manometer 0…0,25 bar, 2-valve block, модель/артикул 2.232.50.160-0.25, кол-во 1
Manometer 0…6 bar, 2-valve block, модель/артикул 2.232.50.160-6, кол-во 2
Manometer 0…160 bar, 2-valve block, модель/артикул 2.232.50.160-160, кол-во 6
Manometer 0…40 bar, 2-valve block, модель/артикул 2.232.50.160-40, кол-во 1
Manometer 0…2,5 bar, 2-valve block, модель/артикул 2.232.50.160-2.5, кол-во 1
Transmitter, модель/артикул stg700 gp, кол-во 4
Реле давления, модель/артикул MW-1-g1/2, кол-во 1
Термометр, модель/артикул F73160300120X8-100, кол-во 5
S5301WB DLP Projector, модель/артикул QWX1026, кол-во 3
DLP FRONT PROJECTOR, модель/артикул 1220, кол-во 1
Projector, модель/артикул 1650, кол-во 1
S5301WB DLP Projector, модель/артикул QW1024, кол-во 1
Ноутбук, модель/артикул Latitude 5480, кол-во 1
Телефон, модель/артикул IP Phone 7942, кол-во 19
KVM сервер, модель/артикул AV2216, кол-во 1
KVM сервер, модель/артикул KMMLED185, кол-во 1
Power Supply 120/240 V AC, 60W, модель/артикул 900P01-0101, кол-во 3
Low VoltageTerminal Block (Euro style), модель/артикул 900TEK-0101, кол-во 4
Liq GWR STD Temp and pressure, модель/артикул SLG720, кол-во 32
STR74G RS LRL -14.7 URL 500 PSI, модель/артикул STR74G, кол-во 6
Control desk, модель/артикул Q5420L01B, кол-во 1
DCS controller cabinet, модель/артикул DCS01, кол-во 1
GAS PRESS SW 1/4» 100-500MB PG11 20PCS, модель/артикул C6097A2410B, кол-во 36
COMBI VALVE DN40 360MBAR IP65 230V DIN, модель/артикул VQ440MA1014, кол-во 2
Короб с ПО, кол-во 2
Портативный принтер, модель/артикул 6820, кол-во 1
Роутер, модель/артикул 1700, кол-во 2
Cisco IP Phone, модель/артикул 7915, кол-во 2
Wireless Display Adapter, модель/артикул P3Q-00022, кол-во 3
Роутер, модель/артикул AIR-LAP1131AG-E-K9, кол-во 6
Theftproof Lock, модель/артикул NCL-101, кол-во 14
Кронштейн, кол-во 1
Самоспасатель шанс-е, модель/артикул УФМС, кол-во 1
Системный блок Компьютер, модель/артикул optiplex 7010, кол-во 2
Панель выдвижная, модель/артикул 47D-30-LC-12-11BL, кол-во 2
4-Port KVM Switch, модель/артикул DKVM-4K, кол-во 2
Плата, модель/артикул NT5K21BA, кол-во 1
Плата, модель/артикул NTAK10DB, кол-во 1
KVM Switch, модель/артикул JYXCS-124A, кол-во 1
Принтер, модель/артикул LX-300+, кол-во 1
Sovintel ComTelco MS16, модель/артикул 160200, кол-во 1
Модем, модель/артикул MUSIC200, кол-во 1
Sovintel ComTelco MS16, модель/артикул 160200, кол-во 1
High-Capacity Print Cartridge, модель/артикул 106R01487, кол-во 5
Сумка для ноутбука, кол-во 3
Сервер, модель/артикул Precision T5500, кол-во 1
Системный блок Компьютер, модель/артикул Optiplex 7010, кол-во 1
Сервер, модель/артикул Poweredge 2950, кол-во 1
Сервер, модель/артикул PowerVault MD1200, кол-во 2
Сервер, модель/артикул NAJ-0801, кол-во 1
Сервер, модель/артикул Poweredge 2850, кол-во 1
Сервер, модель/артикул HSTNS-3160, кол-во 1
Сервер, модель/артикул Poweredge R610, кол-во 1
Сервер, модель/артикул Poweredge 1950, кол-во 2
Сервер, модель/артикул Poweredge R620, кол-во 1
Standart detector base, модель/артикул b401, кол-во 1136
Извещатель комбинированный адресный, модель/артикул ип212/101-3a-a1r leonardo-ot, кол-во 4
Сontroledge 900 platform, модель/артикул 900pro-0200, кол-во 3
MCP conventional green, модель/артикул m3a-g000sf-s-01, кол-во 200
CSR low profile, модель/артикул base-red, кол-во 480
Шкаф серверный, модель/артикул vocollect, кол-во 1
Шкаф серверный, модель/артикул vocollect, кол-во 1
Точки доступа, модель/артикул vocollect, кол-во 11
Принтер, модель/артикул LaserJet M1132, кол-во 1
Бумага для плоттера, модель/артикул q1397a, кол-во 5
Устаревшие программы для ПК в коробе, модель/артикул Это все уже активированные лицензии АвтоКад и тд (ценности не имеет), кол-во 25
Lan кабель в асортименте, модель/артикул Hyperline Ethernet Cable 1 meter, кол-во 50
Настенные таблички для бумаг, модель/артикул Пластиковый кейс на стену для листов а4, кол-во 6
Устройство для конференции, модель/артикул cp7937g, кол-во 2
АКБ, модель/артикул bps40-12, кол-во 2
Телефон, модель/артикул IP Phone 7942, кол-во 130
Cisco звезды IP Conference Station, модель/артикул 7937, кол-во 1
SoundStation Polyspan, модель/артикул 2201-03308-103-F, кол-во 1
Лицензии на ПО, кол-во 1
Телефон/Домофон, модель/артикул DPV-4HPM, кол-во 1
Телефон, модель/артикул IP Phone 7942, кол-во 1
Подстольное крепление для проводов, кол-во 3
Cisco звезды IP Conference Station, модель/артикул 7936, кол-во 1
Монитор, модель/артикул ZR22W, кол-во 1
Системный блок Компьютер, модель/артикул Optiplex 7020, кол-во 1
Монитор, модель/артикул P2212hb, кол-во 2
Монитор, модель/артикул P2213t, кол-во 4
Монитор, модель/артикул P2210f, кол-во 2
Монитор, модель/артикул Compaq LA2306X, кол-во 1
Монитор, модель/артикул HSTND-2271-F, кол-во 1
Монитор, модель/артикул L2245WG, кол-во 1
Монитор, модель/артикул LA2405X, кол-во 1
Монитор, модель/артикул LA2405WG, кол-во 1
Patchcord 3m, модель/артикул 7897C, кол-во 100
Монитор, модель/артикул multisync lcd2490wuxi2, кол-во 2
Монитор, модель/артикул u2412m, кол-во 8
Монитор, модель/артикул p2217h, кол-во 5
Монитор, модель/артикул p2210t, кол-во 1
Монитор, модель/артикул p2213t, кол-во 8
Монитор, модель/артикул p2412hb, кол-во 2
Монитор, модель/артикул e2216h, кол-во 2
Монитор, модель/артикул u2410f, кол-во 1
Монитор, модель/артикул u2412mb, кол-во 2
Монитор, модель/артикул 2208wfpt, кол-во 1
Монитор, модель/артикул p2311hb, кол-во 2
Монитор, модель/артикул p2213f, кол-во 1
Монитор, модель/артикул p2212hb, кол-во 1
Термолента для печати, кол-во 50
Клей, кол-во 15
Дырокол, модель/артикул V235, кол-во 1
Монитор, модель/артикул Multisync LCD2190UXp-BK, кол-во 1
Монитор, модель/артикул U2410F, кол-во 1
Колпачок для разъема RJ-45, модель/артикул CS4-12, кол-во 50
Док-станция, модель/артикул PR03X, кол-во 1
Док-станция, модель/артикул PR02X, кол-во 1
Монитор, модель/артикул 1707FPf, кол-во 5
Монитор, модель/артикул U2412m, кол-во 4
Клавиатура, модель/артикул WK717, кол-во 1
HDMI, модель/артикул 441604 1.5m, кол-во 2
Телефон, модель/артикул IP phone 7942, кол-во 4
Сетевой фильтр, модель/артикул 159600005900, кол-во 8
Optical mouse, модель/артикул NMB-3, кол-во 1
Клавиатура, модель/артикул SK-8115, кол-во 2
Клавиатура, модель/артикул Y-U0003-DEL5, кол-во 1
Монитор, модель/артикул VP2365-LED, кол-во 1
Монитор, модель/артикул Multisync e222w-bk, кол-во 2
Монитор, модель/артикул P2217H, кол-во 2
Клавиатура, модель/артикул KB1421, кол-во 1
Клавиатура, модель/артикул KB212-B, кол-во 2
Наушники Headphones, модель/артикул 1989-820-104, кол-во 2
Наушники Headphones, модель/артикул 1909-820-104, кол-во 1
Монитор, модель/артикул P2212Hb, кол-во 2
Монитор, модель/артикул P2213t, кол-во 5
Монитор, модель/артикул E193FPp, кол-во 1
Control room console, модель/артикул CONSOLE-AS-2, кол-во 1
ViewLite Monitor Arm 142, модель/артикул 58.142, кол-во 7
Плоттер, модель/артикул CR354A, кол-во 1
LED Panel Samsung Professional Display, модель/артикул QM55R-RU, кол-во 1
LED Panel Samsung Professional Display, модель/артикул QM55R-RU, кол-во 2
LED Panel Samsung Professional Display, модель/артикул QM55R-RU, кол-во 2
AUGPT system equipment, модель/артикул AUGPT-01, кол-во 1
Secondary cable2-pin, 4mm?, модель/артикул 508120, кол-во 2000
ESD controller cabinet, модель/артикул ESD01, кол-во 1
SLG720 GWR LEVEL-LIQUIDS -40to200C/40BAR, модель/артикул SLG720, кол-во 3
SLG720 GWR LEVEL-LIQUIDS -40to200C/40BAR, модель/артикул SLG720, кол-во 3
LED panel 55UL3J-E, модель/артикул 55UL3G, кол-во 5
Монитор, модель/артикул P2719HC, кол-во 3
RPS 5070 TRPL VID THIN CLNT KIT DESKTOP, модель/артикул TP-THNCL4-100, кол-во 20
RPS 5070E HEXA VID THIN CLNT ORION CNSL, модель/артикул TP-THNCL5-400, кол-во 22
LED panel, модель/артикул C5519Q, кол-во 4
МФУ, модель/артикул F4D-2, кол-во 1
Телефон, модель/артикул ip phone 7942, кол-во 60
Кабели/провода, кол-во 1
Ножки от мониторов, кол-во 15
Кабели/провода, кол-во 1
Монитор, модель/артикул 1908fpt, кол-во 2
Монитор, модель/артикул u2718q, кол-во 1
Монитор, модель/артикул p2211g, кол-во 1
Блок бесперебойного питания, модель/артикул back pro 1500, кол-во 2
Ноутбук, модель/артикул e6430, кол-во 1
Ноутбук, модель/артикул 5205-s505, кол-во 1
Серверное оборудование, модель/артикул StorageWorks P2000 G3 AJ750A, кол-во 1
Серверное оборудование, модель/артикул Smart-UPS 3000, кол-во 1
Серверное оборудование, модель/артикул smart ups 2200, кол-во 1
Серверное оборудование, модель/артикул ProLiant DL380 G5, кол-во 3
Ленточная библиотека, модель/артикул StorageWorks MSL2024 0-Drive, кол-во 2
Серверное оборудование, модель/артикул storageworks ultrium 1840, кол-во 1
Системный блок Компьютер, модель/артикул optiplex gx520, кол-во 1
Системный блок Компьютер, модель/артикул optiplex 980, кол-во 1
Системный блок Компьютер, модель/артикул optiplex 3010, кол-во 1
Монитор, модель/артикул 1707FPc, кол-во 1
Монитор, модель/артикул P2211Ht, кол-во 1
Монитор, модель/артикул P2211Ht, кол-во 1
Ножки от мониторов, кол-во 1
Серверное оборудование, Удлинители (Pilot), кол-во 41
Телефон, модель/артикул IP Phone 7942, кол-во 22
Клавиатура, модель/артикул KB216p, кол-во 2
Системный блок Компьютер, модель/артикул HSTNC-008P-SF, кол-во 1
Клавиатура, модель/артикул KB212-B, кол-во 3
Optical mouse, модель/артикул MS111-P, кол-во 1
Optical mouse, модель/артикул MS111-L, кол-во 1
Роутер Router, модель/артикул RT-N66U, кол-во 1
Шредер, модель/артикул 120 AUTO, кол-во 1
Док-станция, модель/артикул K07A, кол-во 7
Док-станция, модель/артикул PR02X, кол-во 9
Дисковод, модель/артикул esau208, кол-во 1
Док-станция, модель/артикул PR01X, кол-во 1
Док-станция, модель/артикул K01B, кол-во 2
Дисковод, модель/артикул SDRW-08U9M-U, кол-во 1
Зарядное устройство для ноутбука, кол-во 33
Док-станция, модель/артикул K17A, кол-во 1
Клавиатура, модель/артикул SK-8115, кол-во 1
Клавиатура, модель/артикул RT7D50, кол-во 2
Монитор, модель/артикул HMLCD17LX, кол-во 1
Принтер, модель/артикул Laserjet Enterprise M605, кол-во 1
Кабели/провода, модель/артикул Обрезки проводов (по факту не имеют стоимости), кол-во 1
Монитор, модель/артикул p2213t, кол-во 1
Монитор, модель/артикул u2417a, кол-во 1
Монитор, модель/артикул precision t3500, кол-во 2
Системный блок Компьютер, модель/артикул poweredge 1900, кол-во 1
Системный блок Компьютер, модель/артикул poweredge 1900, кол-во 2
Монитор, модель/артикул p2419h, кол-во 4
Монитор, модель/артикул p2412hb, кол-во 2
Системный блок Компьютер, модель/артикул poweredge 180, кол-во 1
Принтер, модель/артикул lazerjet 2055dn, кол-во 1
6 W Ceiling loudspeaker, модель/артикул 581263, кол-во 289
Извещатель Optical smoke detector, модель/артикул 802371, кол-во 1028
Display cables в коробе, кол-во 1
LAN кабели в коробе, кол-во 1
Power distribution panel, модель/артикул PDP1, кол-во 1
Power distribution panel, модель/артикул PDP2, кол-во 1
Power distribution panel, модель/артикул PDP3, кол-во 1
Монитор, модель/артикул U2410f, кол-во 2
Картридж, модель/артикул Phaser 6120, кол-во 2
Монитор, модель/артикул U2412MC, кол-во 6
Монитор, модель/артикул P2213t, кол-во 2
ножки от мониторов, кол-во 117
Монитор, модель/артикул LS20C20KBS/CI, кол-во 1
Монитор, модель/артикул P2412hb, кол-во 1
T3620 S/N CH0QGZ2, модель/артикул Precision Tower3620, кол-во 1
Ноутбук, модель/артикул Latitude e5450, кол-во 9
Ноутбук, модель/артикул Latitude 7390, кол-во 1
Ноутбук, модель/артикул Latitude e5440, кол-во 6
Ноутбук, модель/артикул 2230S, кол-во 1
Ноутбук, модель/артикул Latitude e5470, кол-во 4
Ноутбук, модель/артикул Latitude 5480, кол-во 7
Ноутбук, модель/артикул Latitude 5490, кол-во 1
Ноутбук, модель/артикул Latitude 7270, кол-во 1
Ноутбук, модель/артикул Latitude 7280, кол-во 1
Ноутбук, модель/артикул Latitude e7240, кол-во 1
Ноутбук, модель/артикул Latitude e7250, кол-во 9
Кабели/провода, кол-во 1
Ноутбук, модель/артикул Compaq 6510B, кол-во 1
Ноутбук, модель/артикул Zbook 15, кол-во 1
Ноутбук, модель/артикул Latitude e6410, кол-во 1
2U Cable management arm kit DP/N 0Yf1JW, кол-во 2
I-4212E 4 IN 203 DPI DT - BRIT/EURO PLUG, модель/артикул I12-00-06000007, кол-во 4
LED Panel, модель/артикул TX-PR42S20, кол-во 2
6 W Ceiling loudspeaker EN, модель/артикул LSC-506, кол-во 120
Leonardo base, модель/артикул B401L, кол-во 273
Bus transponder IQ8FCT LP, модель/артикул 808621, кол-во 184
IQ8MCP electronic module, 85319000, модель/артикул 804905, кол-во 205
Loop isolator module LIM, модель/артикул 583342, кол-во 373
EARMUFF-LEIGHTNING L1H, модель/артикул 1012539, кол-во 360
Plastic key for large MCP, модель/артикул 769910, кол-во 15
Expansion module carrier 2 for, модель/артикул FX808433, кол-во 1
Network card essernet module, модель/артикул FX808340, кол-во 5
VARIODYN D1 Comprio 4-8, модель/артикул 583940, кол-во 1
Serial essernet interface 2, модель/артикул 784850, кол-во 5
Esserbus alarm transponder, модель/артикул 808623, кол-во 233
Touch screen operating unit, модель/артикул FX808460, кол-во 5
End-of-line module (EOL), модель/артикул 583496, кол-во 35
Module housing for top-hat, модель/артикул 788603.10, кол-во 30
Extension module carrier 1, модель/артикул FX808322, кол-во 18
Loop card esserbus/esserbus-PL, модель/артикул FX808332, кол-во 23
Digital fire service call station, модель/артикул 583504.RE, кол-во 2
IQ8Alarm IP 56 base, white, модель/артикул 806201, кол-во 5
Digital key module DKM18.01, модель/артикул 583506, кол-во 2
Dummy cover f. 19» rack, 1 HU, модель/артикул 583704, кол-во 10
WINMAG control centre software -, модель/артикул 013609, кол-во 1
Licence - WINMAG client, модель/артикул 013625, кол-во 1
IQ8MCP electronic module, модель/артикул 804906, кол-во 10
Input cable DOM (G1)-XV, модель/артикул 583471.21, кол-во 5
Battery 12 V DC/24 Ah capacity, модель/артикул 018006, кол-во 20
FlexES additional housing, модель/артикул FX808338, кол-во 1
Mounting rail set for, модель/артикул FX808434, кол-во 2
Наушники противошумные EARMUFF-LEIGHTNING L1H, модель/артикул 1012539, кол-во 360
EARMUFF, LEIGHTNING L2, модель/артикул 1010923, кол-во 240
EARMUFF, LEIGHTNING L2, модель/артикул 1010923, кол-во 240
ENERGY TECHNOLOGY S R L, модель/артикул 005.2390, кол-во 90
10 W Cabinet loudspeaker, модель/артикул 581276, кол-во 139
Displayport to dvi -d, модель/артикул fh973a, кол-во 4 | [10 empty] | 26943562
Монитор, модель/артикул p2421d, кол-во 1
Лампа, модель/артикул kd-050 c03, кол-во 2
Монитор, модель/артикул u2421m, кол-во 1
Монитор, модель/артикул p2213t, кол-во 2
Монитор, модель/артикул p2212hb, кол-во 1
Монитор, модель/артикул u2421m, кол-во 2
Системный блок Компьютер, модель/артикул optiplex 790, кол-во 1
Системный блок Компьютер, модель/артикул precithion t1700, кол-во 1
BS 420G2. AUTRONICA FIRE AND SECURITY AS., модель/артикул bs-420g2, кол-во 1
Системный блок Компьютер, модель/артикул p2213f, кол-во 1
Системный блок Компьютер, модель/артикул 2208wfpt, кол-во 1
Системный блок Компьютер, модель/артикул p2217h, кол-во 1
Монитор, модель/артикул lcd 2080i, кол-во 1
Монитор, модель/артикул p2210f, кол-во 1
Монитор, модель/артикул p2213t, кол-во 7
Монитор, модель/артикул u2412m, кол-во 1
Монитор, модель/артикул u2412mb, кол-во 2
Принтер, модель/артикул phaser 3250, кол-во 1
Сканер, модель/артикул perthection v100 photo, кол-во 1
Принтер, модель/артикул cf274a, кол-во 1
Системный блок Компьютер, модель/артикул optiplex 7020, кол-во 1
Телефон, модель/артикул ip phone 7942, кол-во 17
Принтер, модель/артикул cb015a, кол-во 1
Системный блок Компьютер, модель/артикул precition t3500, кол-во 1
Монитор, модель/артикул p2422h, кол-во 1
Монитор, модель/артикул p2213t, кол-во 1
Док-станция, модель/артикул wd19dcs, кол-во 1
Зарядное устройство, модель/артикул 240w, кол-во 1
Ноутбук, модель/артикул latitude e 6420, кол-во 1
Ноутбук, модель/артикул pp11l, кол-во 1
Ноутбук, модель/артикул pavilion dv5, кол-во 1
Свитч, модель/артикул catalist 2960, кол-во 1
Монитор, модель/артикул kcd2090xi, кол-во 1
Монитор, модель/артикул u2410f, кол-во 1
Монитор, модель/артикул glatron 24eb23py, кол-во 1
Док-станция, модель/артикул sk8115, кол-во 1
Монитор, модель/артикул p2213f, кол-во 1
Монитор, модель/артикул sdm-s93, кол-во 1
Системный блок Компьютер, модель/артикул precision t1700, кол-во 1
Системный блок Компьютер, модель/артикул optiplex 990, кол-во 1
Системный блок Компьютер, модель/артикул optiplex 790, кол-во 1
WAP 2.5-10 END PLATE, модель/артикул 1050000000, кол-во 50
Weidmuller WEW 35/2, End Bracket, beige, модель/артикул 1061200000, кол-во 50
WEID 1631930000 SCHT 5S PA66 BG, модель/артикул 1631930000, кол-во 20
WTR4 DISCONNECT TERMINAL NO STB, модель/артикул 7910180000, кол-во 50
Power supply-QUINT4-PS/1AC/24DC/20/+, модель/артикул 2904617, кол-во 16
Cable duct, модель/артикул 3240190, кол-во 20
Cable duct, модель/артикул 3240357, кол-во 15
300GB 15K RPM SAS 12Gbps Hard Drive, модель/артикул 400-ATII, кол-во 2
Cable duct, модель/артикул 3240248, кол-во 25
Cable duct, модель/артикул 3240199, кол-во 10
Cable duct, модель/артикул 3240197, кол-во 10
Cable duct, модель/артикул 3240605, кол-во 6
NS 35/15 WH PERF 2000MM, модель/артикул 806602, кол-во 10
Металлические крепления, модель/артикул LA5496411314, кол-во 1
Cable, модель/артикул метров обрезки силового кабеля 2.5мм, кол-во 1
Optical wire SC-SCDuplex9/125 1m, модель/артикул SC-SCDUPLEX9/125-1, кол-во 2
Optical wire SC-SCDuplex9/125 2m, модель/артикул SC-SCDUPLEX9/125-2, кол-во 4
Cable, модель/артикул SCDUPLEX9/125-10, кол-во 4
Optical wire SC-SCDuplex9/125 5m, модель/артикул SC-SCDUPLEX9/125-5, кол-во 15
Cable, модель/артикул SCDUPLEX9/125-15, кол-во 32
Оптический кабель Cable, модель/артикул CABLE-0.22-8T, кол-во 1600
Cable channel, модель/артикул 3240357, кол-во 4
Cable channel, модель/артикул 3240197-RU, кол-во 9
Cable duct, модель/артикул 3240199, кол-во 8
Cable duct, модель/артикул 3240348, кол-во 22
Cable channel, модель/артикул 3240605, кол-во 4
Perforated DIN rail, модель/артикул 3240190, кол-во 3
LED panel 65UL3J-E, модель/артикул 65UL3J, кол-во 1
Industrial Media Converter, SM, SC, модель/артикул IMC-101-S-SC, кол-во 1
Принтер, модель/артикул Color LaserJet Pro White A4 Printer M454DN, кол-во 1
EARMUFF-LEIGHTNG L1H HV Hi-Vis, модель/артикул 1015021, кол-во 268
CORDED EARPLUG 1CS=500PAIRS, модель/артикул 304L 1000106, кол-во 10
PW-5000 TILE MOUNT REMOTE ENCLOSURE EU V, модель/артикул PW5K1ENC3E, кол-во 28
303L FOAMPLUG - 2000 PR/CS, модель/артикул 1006186, кол-во 10
303S-YEL/WHT,200PR REFILL, модель/артикул 1006187, кол-во 16
STRAALH.COMMMK2, BISON., STAND., модель/артикул A133230-00, кол-во 6
Digital Call Station DCS Plus e54-16, модель/артикул 583520, кол-во 19
База извещателя Standard detector base for, модель/артикул 805590, кол-во 176
DIGITAL MULTI-AUDIO PLAYER, BLUETOOTH, модель/артикул X-MAP4P, кол-во 1
Battery extension housing for, модель/артикул FX808313, кол-во 1
Esserbus transponder 12 relays, модель/артикул 808610.10, кол-во 74
Label plate detector base (PAC of 10), модель/артикул 805576, кол-во 76
Network card essernet module, модель/артикул FX808341, кол-во 9
EARMUFF-LEIGHTNING L1H, модель/артикул 1012539, кол-во 360
EARMUFF-LEIGHTNING L3H EU, модель/артикул 1012541, кол-во 200
SPERIAN TITAN 1Point Harness W/Belt, модель/артикул 1011893-RU, кол-во 135
Наушники противошумные EARMUFF-LEIGHTNG L1H HV Hi-Vis, модель/артикул 1015021, кол-во 332
FlexES additional housing, модель/артикул FX808338, кол-во 10
Камера видеонаблюдения, модель/артикул h4l6gr2, кол-во 6
Зарядное устройство для ТСД Home Base with EU power cord, модель/артикул EDA61K-HB-2, кол-во 100
Пистолетная рукоять для ТСД KIT, SH, EDA61K, модель/артикул EDA61K-SH-DC, кол-во 25
Камера видеонаблюдения, модель/артикул HBL6GR2 4.1, кол-во 5
304L CORDED EARPLUG 1CS=500PAIRS, модель/артикул 1000106, кол-во 28
ACCESS BEAM CONV/L REFLECTOR 75M-100M, модель/артикул 6500-LRK, кол-во 41
SPERIAN Titan 2-Point Harness W/Belt, модель/артикул 1011894-RU, кол-во 127
6 W Cabinet loudspeaker, модель/артикул 581270, кол-во 57
Input cable DOM-amp. 0,5m green, модель/артикул 583491A, кол-во 8
Digital Call Station DCS Plus, модель/артикул 583520, кол-во 1
Display and operating unit w., модель/артикул FX808324, кол-во 3
Loop card esserbus/esserbus-PL, модель/артикул FX808332, кол-во 55
Power supply extension, модель/артикул FX808363, кол-во 4
Извещатель Optical smoke detector, модель/артикул 802371, кол-во 1199
EARMUFF-LEIGHTNING L1H, модель/артикул 1012539, кол-во 405
База извещателя Standard detector base for, модель/артикул 805590, кол-во 1000
SBEACON-RED-RED LENS-FF, модель/артикул CWSS-RB-S8, кол-во 192
6 W Cabinet loudspeaker, модель/артикул 581270, кол-во 29
6 W Ceiling loudspeaker, модель/артикул 581263, кол-во 85
База извещателя Standard detector base for, модель/артикул 805590, кол-во 2227
База извещателя Standard detector base for, модель/артикул 805590, кол-во 650
Esserbus transponder IQ8FCT XS, модель/артикул 808606, кол-во 762
Esserbus transponder IQ8FCT XS, модель/артикул 808606, кол-во 1210
Power supply extension, модель/артикул FX808364, кол-во 5
PROFI-O Smoke detector, модель/артикул PROFI-O, кол-во 1163
MCP-PRO-M Conventional, модель/артикул MCP-PRO-M, кол-во 150
Транспондер пожарный esserbus transponder IQ8FCT XS, модель/артикул 808606, кол-во 1220
Извещатель Optical smoke detector, модель/артикул 802371, кол-во 1027
Heavy weight drawer f. power, модель/артикул FX808431, кол-во 9
RECESS MOUNT KIT FOR DETECTORS - IVORY, модель/артикул RMK400AP-IV, кол-во 942
Шкаф серверный, модель/артикул easy rack sr 24 he 584900 800x1300x800, кол-во 1
Шкаф серверный, модель/артикул easy rack sr 24 he 584900 800x1300x800, кол-во 1
Шкаф серверный, модель/артикул easy rack sr 24 he 584900 800x1300x800, кол-во 1
Mounting adapter 10x for (10 pcs), модель/артикул 805577, кол-во 199
5 x SHALLOW BASE - RED, модель/артикул CSR, кол-во 13
ASD SOCKET UNION 25MM PK10, модель/артикул PIP-003, кол-во 170
Шкаф серверный, модель/артикул easy rack sr 24 he 584900 800x1300x800, кол-во 1
5 x IP65 DEEP BASE-RED, модель/артикул CWR, кол-во 78
iq8fct lp, модель/артикул 808621, кол-во 101
Loudspeaker, модель/артикул l-vom40a/en (1020902004, кол-во 6
Шкаф серверный, модель/артикул easy rack sr 24 he 584900 800x1300x800, кол-во 1
Heavy weight drawer f. power, модель/артикул FX808431, кол-во 11
Heavy weight drawer with, модель/артикул FX808430.18R, кол-во 13
Spare glass pane f. small MCP, модель/артикул 704960, кол-во 1440
Display and operating unit w., модель/артикул FX808324, кол-во 11
Loop LED remote ind. panel, модель/артикул 804791, кол-во 28
Шкаф серверный, модель/артикул easy rack sr 24 he 584900 800x1300x800, кол-во 1
PW-5000 TILE MOUNT REMOTE ENCLOSURE EU V, модель/артикул PW5K1ENC3E, кол-во 18
IP RUG DOM 4MP H.265 TDN 2.7-13.5MM IP66, модель/артикул H4W4PER2, кол-во 30
FACP FlexES Control FX18/18, модель/артикул FX808397, кол-во 1
Service drawer, 1 HU, модель/артикул FX808439, кол-во 7
PROFI-O Smoke detector, модель/артикул PROFI-O, кол-во 1203
Amplifier 4XD500, Version 1.1, модель/артикул 580249.11, кол-во 2
Amplifier 4XD500, Version 1.1, модель/артикул 580249.11, кол-во 1
Amplifier 4XD500, Version 1.1, модель/артикул 580249.11, кол-во 2
Amplifier 4XD500, Version 1.1, модель/артикул 580249.11, кол-во 6
Комбинированный извещатель O²T multisensor detector, модель/артикул 802374, кол-во 727
6 W Ceiling loudspeaker, модель/артикул 581263, кол-во 50
Housing surface-mount, gray, модель/артикул 788600, кол-во 44
SURFACE OUTSTATION TYPE B, модель/артикул EVCS-HSB, кол-во 54
База извещателя Standard detector base for, модель/артикул 805590, кол-во 179
Housing surface-mount, gray, модель/артикул 788600, кол-во 7
Извещатель Optical smoke detector, модель/артикул 802371, кол-во 61
IQ8MCP electronic module, 85319000, модель/артикул 804905, кол-во 30
Bus transponder IQ8FCT LP, модель/артикул 808621, кол-во 28
MASTER HANDSET DESK MOUNTED, модель/артикул EVCS-MS, кол-во 1
Монтажный корпус ANALOGUE I/FACE DET S/S I/FACE MON BOX, модель/артикул SMB500, кол-во 373
INWL01c, MODULE, WLAN, 802.11 B,G,N,BT, модель/артикул 203-183-420, кол-во 200
MP COMPACT 4 MOBILE 203 DPI, DC, модель/артикул XJ1-00-07000000, кол-во 5
CN80 HOME BASE, модель/артикул CN80-HB-CNV-0, кол-во 55
MULTIDOCK, CHARGE ONLY CK3, AD22, модель/артикул 871-229-201, кол-во 19
KIT, PLATEN ROLLER-KA10, модель/артикул ROL15-2761-04, кол-во 218
Power supply extension, модель/артикул FX808363, кол-во 15
Leo Smoke-Heat Detector, модель/артикул LEONARDO-OT, кол-во 500
Индикатор выносной REMOTE INDICATOR, модель/артикул RA100Z, кол-во 800
4MP WDR IP Outdoor Dome IR,2.7~13.5mm MF, модель/артикул H4W4GR1Y, кол-во 15
FlexES additional housing, модель/артикул FX808338, кол-во 2
ТСД KIТ, EDA51, WAN, 6603, 13M,4/64G, Q-GMS, ROW, модель/артикул EDA51-1-B663SQGRK, кол-во 462 | [10 empty] | 33105271
Монитор, модель/артикул P2421, кол-во 8
Сетевой фильтр, модель/артикул 159600005900, кол-во 4
Дисковод, модель/артикул K01B, кол-во 2
Realpresence trio visual+, модель/артикул 2200-21540-114, кол-во 1
Cabel CN-0w508f-76962-373-1gf1-a00, модель/артикул 0w508f, кол-во 1
Картридж ленточный ultrium data cartridge 400GB, модель/артикул C7972A, кол-во 1
Autocad 2015, кол-во 6
Autocad 2016, кол-во 4
Autocad 2014, кол-во 1
Autocad 2013, кол-во 1
Autocad 2012, кол-во 1
Кабели/провода, кол-во 1
TW-0MCT3Y-75021-371-1841-A00, модель/артикул 0MCT3Y, кол-во 1
GROUND CABLE, модель/артикул 113-00022, кол-во 1
353-00520 16EA.353-00520, модель/артикул SCR 10-32X.75, кол-во 16
353-00519 16EA.353-00519, модель/артикул SCR M6-1.0X20, кол-во 8
353-00518 16EA.353-00518, модель/артикул SCR M5-0.8X20, кол-во 16
353-00521 16EA.353-00521, модель/артикул SCR 12-24X.75, кол-во 16
Controller, модель/артикул NA 111-00818+B0, кол-во 1
DVD+R PRINTABLE IMPRIMABLE 10PCS, кол-во 7
Оборудование для конференций, модель/артикул CX5000, кол-во 1
Autocad 2009, кол-во 7
Autocad 2010, кол-во 1
SOUNDDSTATION 150196, модель/артикул 2201-03308-001H, кол-во 1
DISCS, кол-во 1
CX5000 EXTERNAL DIAL PAD, кол-во 1
1U CABLE MANAGEMENT ARM KIT, модель/артикул 02J1CF, кол-во 1
Осцилограф, кол-во 1
Док-станция, модель/артикул K09A, кол-во 2
Док-станция, модель/артикул PR03x, кол-во 4
Серверное оборудование, модель/артикул 2801, кол-во 1
Мини АТС, модель/артикул KX-TDA30, кол-во 1
Солнечный генератор, модель/артикул MGM-24, кол-во 1
Cisco IP Phone 7942, модель/артикул IP Phone 7942, кол-во 17
Картридж ленточный LTO2 ultrium data cartridge 400GB, модель/артикул C7972A, кол-во 29
Картридж ленточный ultrium universal cleaning cartridge, модель/артикул c7978a, кол-во 2
Картридж ленточный ultrium data cartridge 400GB, модель/артикул C7972A, кол-во 4
Картридж ленточный LTO ultrium universal cleaning cartridge, модель/артикул c7978a, кол-во 1
Картридж, модель/артикул IV 40/80gb, кол-во 3
Quantum, модель/артикул CleaningTape III, кол-во 1
Compaq Storage Works, модель/артикул Cleaning Tape III, кол-во 1
Benchmark Storage Innovations ValuSmart Tape cleaning cartridge, модель/артикул BMKDLT1-02, кол-во 1
Телефонные трубки (без телефона), кол-во 42
Коммутатор, модель/артикул DES-1008D F2, кол-во 1
Коммутатор Hewlett Packard, модель/артикул J4097A, кол-во 1
Expansion module, модель/артикул IP Phone 7915, кол-во 2
Клавиатура, модель/артикул KB216-BK-US, кол-во 1
DISCS, кол-во 1
Контроллер, модель/артикул CN-012DNW-13740-159-0195-A00, кол-во 1
OfficeConnect Dual Speed Switch 16, модель/артикул 3C16435B, кол-во 1
OfficeConnect Dual Speed Switch 8 Plus, модель/артикул 3C16791, кол-во 1
Док-станция, модель/артикул PR04X, кол-во 2
Microsemi PD-9001GR/AT/AC, кол-во 2
Kramer PT-572HDCP+, кол-во 1
Phone, модель/артикул KDDZ7 253081195, кол-во 1
Cabels, кол-во 1
Headphones, модель/артикул GN1200, кол-во 1
Картридж, модель/артикул W9048MC, кол-во 1
Док-станция, модель/артикул 8540p 230W с адаптером HP180W, кол-во 1
Коммутатор, модель/артикул DKVM-IP8, кол-во 1
Картридж, модель/артикул W9190MC, кол-во 2
Крепежи, кол-во 1
Кабельный органайзер, модель/артикул HCM-19-SS-1U-SILVER-EMEA, кол-во 3
2U Cable management arm kit, модель/артикул DP/N 0Yf1JW, кол-во 1
Системный блок Компьютер, модель/артикул Optiplex 790, кол-во 1
Лоток пластиковый для принтера, кол-во 2
Baseline Switch, модель/артикул 2226 3C16475A, кол-во 1
Baseline Switch, модель/артикул 10/100 3C16465C, кол-во 1
Cable management arm kit, модель/артикул DP/N 018CFM, кол-во 2
Cable management arm kit, модель/артикул CN-0RC652-01078-67L-0184, кол-во 1
Switch, модель/артикул WS-CE500-24TT, кол-во 1
Switch, модель/артикул WS-C2950T-24, кол-во 2
Серверное оборудование, модель/артикул 2600 XM Series, кол-во 1
Baseline Switch 2226, модель/артикул 3c16475A, кол-во 1
Компонент для щита и шкафа, модель/артикул 55002.235, кол-во 1
Пластиковый кожух для кабелей, кол-во 1
Плата АТС, модель/артикул KX-TDA200 / PSLP1433, кол-во 1
Запчасть: клавиатура для ноутбука NSK-LDABC 0R, кол-во 1
СтереоПроцессор, модель/артикул DV SSP-3, кол-во 1
1U Cable management arm kit, модель/артикул DP/N02J1CF, кол-во 1
Superstack Switch 3300, модель/артикул 3C16981, кол-во 1
Сетевой фильтр -распределитель, модель/артикул High Leakage Current 4T766 IN-04T766-18740-589-8617, кол-во 1
Автоматическая система записи и печати на CD/DVD/BLU-RAY дисках, модель/артикул Bravo SE Disc Publisher, кол-во 1
Кабели/провода (Ethernet cable 1m), кол-во 2
Принтер, модель/артикул Laserjet Pro M402n, кол-во 1
Принтер, модель/артикул Stylus Photo P50, кол-во 1
Межсетевой экран, модель/артикул PIX 515E, кол-во 1
Монитор, модель/артикул P2212HB, кол-во 3
Optical mouse, модель/артикул M-BG69, кол-во 2
Удлинитель, модель/артикул Разные бу удлинители (сетевые фильтры под 3-5 розеток), кол-во 17
Optical mouse, модель/артикул Netscroll 100, кол-во 1
Принтер, модель/артикул Workcenctre 6015, кол-во 1
Клавиатура, модель/артикул KB212-B, кол-во 8
Клавиатура, модель/артикул RT7D50, кол-во 2
Клавиатура, модель/артикул KB216-BK-US, кол-во 1
Клавиатура, модель/артикул Y-U0003-DEL5, кол-во 3
Клавиатура, модель/артикул KB216t, кол-во 8
Клавиатура, модель/артикул SK-8115, кол-во 9
Keyboard Logitech, модель/артикул K330, кол-во 1
Keyboard Logitech, модель/артикул K270, кол-во 1
Optical mouse, модель/артикул MS111-P, кол-во 5
Optical mouse, модель/артикул MS116t, кол-во 11
Optical mouse, модель/артикул M-UVDEL1, кол-во 4
Optical mouse, модель/артикул SWOP-35, кол-во 1
Optical mouse, модель/артикул 07233HWL, кол-во 1
Монитор, модель/артикул P2213t, кол-во 1
Монитор, модель/артикул 1908fpc, кол-во 1
Монитор, модель/артикул L175GZ, кол-во 1
Сумка для ноутбука, кол-во 3
Оборудование для инспекции труб ПРОФоборудование Проект ИНК, модель/артикул МАНГУСТ, кол-во 1
Доска интерактивная в кейсе Проект ИНК, кол-во 1
Планшет Air 1/mini 1 (нерабочие) на мин кол-во ГБ, модель/артикул Ipad, кол-во 2
Телефон Iphone 5 и SE (нерабочие), мин кол-во ГБ, модель/артикул Iphone, кол-во 44
Системный блок Компьютер, модель/артикул optiplex 7010, кол-во 2
Системный блок Компьютер, модель/артикул optiplex 790, кол-во 2
Инструкции к Программному обеспечению, модель/артикул Утилизация, старая бумажная мукалатура, кол-во 6
Ноутбук (Разобранный нерабочий), модель/артикул latitude 5450, кол-во 15
Док-станция, модель/артикул ultraslim, кол-во 1
Док-станция, модель/артикул hstnn -m1x, кол-во 1
Роутер, модель/артикул 1700 series, кол-во 2
Роутер, модель/артикул 2100ap, кол-во 2
Роутер, модель/артикул asa 5505, кол-во 1
Роутер, модель/артикул des 1018, кол-во 1
Переключатель kvm aten, модель/артикул kvm aten, кол-во 1
Роутер, модель/артикул di 824 vup, кол-во 1
Роутер, модель/артикул des 1016 d, кол-во 1
Медиаконвертор, модель/артикул at-mc102xl, кол-во 1
Switch, модель/артикул sg110-24, кол-во 1
Док-станция, модель/артикул pro3x, кол-во 1
Док-станция, модель/артикул pro2x, кол-во 1
Трос-локер для ноутбука, модель/артикул ncl-104, кол-во 8
Гарнитура, кол-во 2
Клавиатура, модель/артикул uscb kb me, кол-во 1
Док-станция, модель/артикул PR03X, кол-во 24
Зарядное устройство для ноутбука, кол-во 28
Кабели/провода, кол-во 1
Мышь компьютерная, модель/артикул MS116t, кол-во 15
Кабели/провода, модель/артикул Серверные, кол-во 1
Удлинитель, кол-во 8
Серверное оборудование, модель/артикул precithion t3500, кол-во 1
Ноутбук, модель/артикул latitude e5450, кол-во 1
Блок бесперебойного питания, модель/артикул smart ups 3000xl, кол-во 1
Switch, модель/артикул 2921, кол-во 2
Cisco 2811, модель/артикул 2811, кол-во 2
Сервер, модель/артикул Poweredge 750, кол-во 1
Панель серверная с экраном и клавиатурой, кол-во 1
Кронштейн, модель/артикул projector 400, кол-во 1
Сумка для ноутбука, кол-во 5
Монитор, модель/артикул p2419h, кол-во 1
Монитор, модель/артикул u2410f, кол-во 2
Зарядное устройство, модель/артикул 65w ac, кол-во 25
Клавиатура, модель/артикул kb216t, кол-во 11
Клавиатура, модель/артикул kb522p, кол-во 1
Клавиатура, модель/артикул t3a002, кол-во 1
Клавиатура, модель/артикул 30u, кол-во 1
Клавиатура, модель/артикул wk717, кол-во 2
Подставка для гарнитуры, модель/артикул speaker s1a, кол-во 1
Устройство расширения, модель/артикул dock tb-16dc 240wat, кол-во 1
Устройство расширения thunderbolt, модель/артикул dock tb-18dc 210 wat, кол-во 1
Гарнитура, модель/артикул 5200 uc, кол-во 1
Гарнитура, модель/артикул calisto 610- m, кол-во 1
Гарнитура, модель/артикул calisto 620, кол-во 1
Кронштейн, кол-во 12
Клавиатура, модель/артикул sk81-20, кол-во 4
Док-станция, модель/артикул wd15180watt, кол-во 1
Док-станция, модель/артикул tb16 240 watt, кол-во 1
Док-станция, модель/артикул tb16 180 watt, кол-во 1
Док-станция, модель/артикул wd15130watt, кол-во 1
Клавиатура, модель/артикул kb216, кол-во 10
Мышь компьютерная, модель/артикул ms 116, кол-во 24
Ноутбук, модель/артикул LATITUDE 5420, кол-во 2
Антикражное устройство, кол-во 3
Термотрансферный принтер E-4204B DT CEE PCB1 EURO & BRIT PWR CORD, модель/артикул EB2-00-0E005B00, кол-во 11
CT40, WLAN, NFC, 4/32, N6603, C, GMS, ETSI, модель/артикул CT40-L0N-2SC110E, кол-во 3
ТСД WWAN 3/32 G, GREY, GMS, ANDROID Q, N3603, ROW, модель/артикул EDA40-1-BC33QGRK, кол-во 40
ТСД KIT, EDA51K, LAN, 6703, 13M, 3/32, Q, GMS, ROW, модель/артикул EDA51K-0-B931SQGRK, кол-во 400
ТСД WWAN 3/32 G, GREY, GMS, ANDROID Q, N3603, ROW, модель/артикул EDA40-1-BC33QGRK, кол-во 28
ТСД KIT, EDА51K, WAN, 6703, 13M, 3/32, Q-GMS, ROW, модель/артикул EDA51K-1-B931SQGRK, кол-во 138
Сервер Dell PowerEdge R520, модель/артикул R520, кол-во 1
Сервер Dell PowerEdge R710, модель/артикул R710, кол-во 1
Сервер, модель/артикул DL380 G5, кол-во 1
Серверное оборудование Cisco 2800, модель/артикул 2811, кол-во 1
Серверное оборудование Cisco 2900, модель/артикул 2911, кол-во 1
Cisco Catalist Express 500, модель/артикул 500, кол-во 2
3COM Switch 4200, модель/артикул 4200, кол-во 1
Honeywell Video, модель/артикул HREP4D500X, кол-во 1
Ноутбук, модель/артикул Precision 5820, кол-во 1
Свитч, модель/артикул Quidway S2300, кол-во 1
Системный блок Компьютер, модель/артикул Optiplex GX400, кол-во 1
Системный блок Компьютер, модель/артикул Optiplex GX520, кол-во 1
Роутер, модель/артикул TW-5614UL, кол-во 1
AGM VRLA battery, модель/артикул dt 1207, кол-во 1
Клавиатура, модель/артикул Y-RAY81, кол-во 1
Мышь компьютерная, модель/артикул oxn967, кол-во 3
Принтер, модель/артикул LaserJet 1200 series, кол-во 1
Сейф, кол-во 1
Принтер, модель/артикул ColorLaserJet Enterprise M522, кол-во 1
1080p HD Network Explosion-proof Camera, модель/артикул HEICC-2301T, кол-во 1
Сервер, модель/артикул PowerEdge 2800, кол-во 1
Стенд с замком и ручкой, модель/артикул EN12209, кол-во 1
Демонстрационный стенд, модель/артикул galaxy dimension, кол-во 1
Кронштейн настенный, модель/артикул HQA-WK, кол-во 1
Color Doorphone, модель/артикул HC-6000, кол-во 1
Контроллер сетевого доступа, модель/артикул CAP-AK4-CWEM, кол-во 2
Dmonial keypad for PME/PMI panels, модель/артикул LKPES8M-FR, кол-во 1
Омыватель стандартный, модель/артикул HCPWSK, кол-во 1
Speaker, модель/артикул CME8BN-STD7G, кол-во 1
AISI 316L stainless steel parapet mounting bracket, модель/артикул HCPPRM, кол-во 1
Вызывная панель, модель/артикул HC-6000-EN-P-B, кол-во 2
IPM-Vista SUPER II, модель/артикул 001F551404F1, кол-во 1
Accsess Controller, модель/артикул IP-AK2, кол-во 1
Print Cartridge 508A, модель/артикул CF360A, кол-во 1
Print Cartridge 11A, модель/артикул Q6511A, кол-во 1
LTO-2 Ultrium data cartridge, модель/артикул C7972A, кол-во 21
Кабели/провода, кол-во 1
MB-Secure, кол-во 1
Accsess Control Unit Enclousure, модель/артикул PRO22ENC1, кол-во 1
Принтер, модель/артикул Color Laserjet CP2025 CB494A, кол-во 1
Channel Network Video Recorder, модель/артикул HUS-NVR-7128H-D, кол-во 1
4m ARMOURED CABLE WITH BARRIER CABLEGLAND, модель/артикул HEPZA04, кол-во 1
Сейф, кол-во 1
Монитор, модель/артикул U2412Mc, кол-во 1
Обучающий стенд энерго питание, кол-во 1
Системный блок Компьютер, модель/артикул Precision TOWER5810, кол-во 6
Системный блок Компьютер, модель/артикул Precision T3500, кол-во 2
Large RIGID Spectacle Case With Belt Clip 1013418, кол-во 3
Protective Goggle 1017750 Honeywell, кол-во 1
Leightning L1H 1012539, кол-во 1
Percap Replacement pods 1005980, кол-во 7
Маска Honeywell Optifit, кол-во 2
Документация, кол-во 1
KIT RAILS SLIDING READYRAILS II 2U B6 DP/N 0H4X6X, кол-во 1
Обучающий стенд энергопитания Honeywell POWER SUPPLY TC-FPCXX2, кол-во 1
Обучающий стенд энергопитания Honeywell Rack 17 slot TC-FXX172, кол-во 1
Обучающий стенд энергопитания Honeywell Rack 10 slot TC-FXX102, кол-во 1
2U Cable management arm kit DP/N 0YF1JW, кол-во 1
Кабели/провода, кол-во 1
Switch, модель/артикул 2960, кол-во 8
Удлинитель, модель/артикул 3, кол-во 8
Монитор, модель/артикул u2412mc, кол-во 1
Блок бумаги для флипчартов, модель/артикул 01rpa -09 -11203, кол-во 5
Patch cord, кол-во 50
AID-3 CDA, модель/артикул 9395-00281-001, кол-во 1
Календари сувенирные, модель/артикул кол-во, кол-во 4
EC 2 NODE CFA, модель/артикул 51402455-100, кол-во 2
Сервер, модель/артикул PowerEdge t310, кол-во 4
Устаревшее IT-оборудование б/н, кол-во 3
Thin client, модель/артикул TPC-W0006-TC, кол-во 1
Док-станция, модель/артикул PR03X, кол-во 1
Клавиатура, модель/артикул KB216t, кол-во 5
Роутер, модель/артикул hAP ac2, кол-во 1
Мышь компьютерная, модель/артикул MS116p, кол-во 6
Кабели/провода, кол-во 1
COB TOOL SET, модель/артикул p221.571, кол-во 13
Кабели/провода, кол-во 1
Патчи Ethernet, кол-во 1
KIT, PC42T Plus U,S,E, PC F, модель/артикул PC42TPE01313, кол-во 16
Сканер штрих-кода EMEA KIT,1472G2D SCN USB, CCB, BLK,CRDLESS, модель/артикул 1472G2D-2USB-5-R, кол-во 267
ТСД KIT, EDA50K, WLАN, BT4.0,2/16, N, GMS, ROW, RU, модель/артикул EDA50K-0-C121NGRR, кол-во 288
ТСД KIT, EDA50K, WLAN, BT4.0,2/16, N, GMS, ROW, RU, модель/артикул EDA50K-0-C121NGRR, кол-во 267
ТСД KIT, EDA50K, WLAN, BT4.0,2/16, N, GMS, ROW, RU, модель/артикул EDA50K-0-C121NGRR, кол-во 288
TСД KIT, EDA50K, WLAN, BT4.0,2/16, N, GMS, ROW, RU, модель/артикул EDA50K-0-C121NGRR, кол-во 288
ТCД KIT, EDA50K, WLАN, BT4.0,2/16, N, GMS, ROW, RU, модель/артикул EDA50K-0-C121NGRR, кол-во 287
ТСД KIT, EDA50K, WLAN, BT4.0,2/16, N, GMS, ROW, RU, модель/артикул EDA50K-0-C121NGRR, кол-во 286
TCД KIT, EDA50K, WLAN, BT4.0,2/16, N, GMS, ROW, RU, модель/артикул EDA50K-0-C121NGRR, кол-во 288
ТСД KIT, EDA50K, WLAN, BT4.0,2/16, N, GMS, ROW, RU, модель/артикул EDA50K-0-C121NGRR, кол-во 128
EMEA KIT, 1472G2D SCN USB,CCB,BLK,CRDLESS, модель/артикул 1472G2D-2USB-5-R, кол-во 119
ТСД, модель/артикул EDA51K-0-B931SQGRK, кол-во 120
M-4308E TT EURO & BRIT PWR CORD, модель/артикул KA3-00-46000007, кол-во 5
M-4308E TT EURO & BRIT PWR CORD, модель/артикул KA3-00-46000007, кол-во 5
M-4308E TT EURO & BRIT PWR CORD, модель/артикул KA3-00-46000007, кол-во 5
M-4308E TT EURO & BRIT PWR CORD, модель/артикул KA3-00-46000007, кол-во 5
M-4308E TT EURO & BRIT PWR CORD, модель/артикул KA3-00-46000007, кол-во 5
M-4308E TT EURO & BRIT PWR CORD, модель/артикул KA3-00-46000007, кол-во 5
M-4308E TT EURO & BRIT PWR CORD, модель/артикул KA3-00-46000007, кол-во 5
M-4308E TT EURO & BRIT PWR CORD, модель/артикул KA3-00-46000007, кол-во 5
KIT, PC42T ROW USB,EU, RUSSIA, модель/артикул PC42TRE01018, кол-во 29
M-4308E TT EURO & BRIT PWR CORD, модель/артикул KA3-00-46000007, кол-во 5
M-4308E TT EURO & BRIT PWR CORD, модель/артикул KA3-00-46000007, кол-во 5
M-4308E TT EURO & BRIT PWR CORD, модель/артикул KA3-00-46000007, кол-во 5
Документы. Архив 2017, кол-во 1
Архив 2020, кол-во 15
Архив 2019, кол-во 1
Архив 2020, кол-во 1
Архив 2018, кол-во 31
Архив 2021-2022, кол-во 1
Архив 2021, кол-во 1
Двери сломанные, кол-во 3
Коробки упаковочные, кол-во 20
Металлоконструкции, кол-во 1
Дозатор для беруш, кол-во 1
Диски «Сертификация», кол-во 2
Карточки магнитные, кол-во 1
Карточки магнитные пустые белые (500 шт), кол-во 5
Колба стеклянная с берушами, кол-во 3
MSU Varlodyn D1, модель/артикул 583371.21, кол-во 1
Ceiling Loudspeaker, модель/артикул L-PCM06B, кол-во 6
Металлоконструкции, кол-во 1
Anemometer, модель/артикул rs 180-7111, кол-во 1
Клавиатура, модель/артикул KB216, кол-во 1
Модуль контроля и управления, модель/артикул m221e, кол-во 2
Модуль контроля и управления, модель/артикул m200xe, кол-во 2
Термальный сенсор, модель/артикул 52051e-64-IV, кол-во 4
Термальный сенсор, модель/артикул ип101-38-а1, кол-во 2
Извещатель, модель/артикул ECO1003M, кол-во 1
Устройство дистанционного пуска, модель/артикул m4a- y000sf-s-01, кол-во 1
Извещатель, модель/артикул 802171, кол-во 6
Извещатель, модель/артикул 802385.svru, кол-во 6
Извещатель, модель/артикул 802177, кол-во 2
Датчик присутствия, модель/артикул 140-153-000, кол-во 13
Surface Outstation, модель/артикул evcs-hsb, кол-во 1
Flush mount bezel, модель/артикул evcs-vcfhb, кол-во 2
Pull cord unit, модель/артикул evcs-tapul, кол-во 2
4 way splitter, модель/артикул evcs-tasp4, кол-во 2
Извещатель, модель/артикул ECO1003M, кол-во 6
Извещатель, модель/артикул ECO1002M, кол-во 4
Извещатель, модель/артикул 22051HTREI-69/IV, кол-во 4
Извещатель, модель/артикул PROFI-O, кол-во 6
Извещатель, модель/артикул PROFI-T78, кол-во 6
Извещатель, модель/артикул PROFI-T, кол-во 6
Извещатель, модель/артикул PROFI-OT, кол-во 20
База извещателя, модель/артикул b401r1000, кол-во 40
База извещателя, модель/артикул E1000R, кол-во 35
Wall jack outlet point, модель/артикул evcs-wjp, кол-во 2
Emergency assist alarm kit, модель/артикул evcs-tap, кол-во 2
Устройство дистанционнго пуска, модель/артикул mcp-pro-y-b/ удп-про-y-b, кол-во 2
Устройство дистанционнго пуска, модель/артикул leonardo-mcpy-b/удп-лео-y-b, кол-во 4
Устройство дистанционнго пуска, модель/артикул ипр-лео-в/leonardo-mcp-b, кол-во 1
Устройство дистанционнго пуска, модель/артикул ипр-про-м-в / mcp-pro-m-b, кол-во 2
Устройство дистанционнго пуска, модель/артикул ипр-про-м/mcp-pro-m, кол-во 1
Извещатель дымовой адресно-аналоговый, модель/артикул 22051EI-63/IV, кол-во 1
Извещатель дымовой адресный, модель/артикул ип212-60а leonardo-o, кол-во 2
Извещатель тепловой адресный, модель/артикул ип101-24а-a1r leonardo-t, кол-во 2
Извещатель комбинированный адресный, модель/артикул ип212/101-3а-a1r leonardo-ot, кол-во 4
Извещатель, модель/артикул ип212-58м, кол-во 4
Извещатель, модель/артикул ип101-23м-a1r, кол-во 4
Металлоконструкции, кол-во 1
Доска/Фанера/Плинтус, кол-во 1
Металлоконструкции, кол-во 1
Металлоконструкции, кол-во 1
Непригодные к использованию расходные материалы в коробах, кол-во 3
Столешница, кол-во 9
Столешница, кол-во 1
Столешницы и части тумб, кол-во 1
Доска/Фанера/Плинтус, кол-во 1
Столешницы, кол-во 2
Раскладная маркерная доска в чемодане, кол-во 1
Металлоконструкции, кол-во 1
Display Light в кейсе, модель/артикул SL-2001-150W, кол-во 2
Advantech Computer, модель/артикул TPC-1881WP-473AE, кол-во 1
Демонстрационный стенд, модель/артикул variodyn d1, кол-во 2
Серверный шкаф Hyperline передвижной, кол-во 1
Папки, кол-во 7
Лотки пластиковые, кол-во 1
Файл-вкладышы в количестве, кол-во 1
Рекламные материалы, кол-во 1
Календари сувенирные, кол-во 1
Зарядное устройство для ноутбука, модель/артикул PA-3E, кол-во 1
Сумка для ноутбука, кол-во 1
CCTV Камера Honeywell 650TVL, модель/артикул G106092-H, кол-во 3
Купольная камера наружного наблюдения большая, кол-во 1
CCTV Камера Honeywell HBD2FR1X, кол-во 1
CCTV Камера Honeywell HD3MWIHX, кол-во 1
CCTV Камера AXIS 212 PTZ Power AXiS PS-H, кол-во 1
CCTV Камера Honeywell HCD5HIHX, кол-во 1
Атлас Топливно-энергетический, кол-во 1
Monitor Organizer, модель/артикул 61038, кол-во 1
Картридж, модель/артикул Laserjet Q6511X, кол-во 2
Leightning L0f, модель/артикул 1018010, кол-во 16
Leightning L1H, модель/артикул 1012539, кол-во 59
Leightning L2, модель/артикул 1010923, кол-во 57
Leightning L3H, модель/артикул 1012541, кол-во 23
Leightning Clarity C1H, модель/артикул 1011262, кол-во 4
Leightning L3, модель/артикул 1013941, кол-во 2
Thunder T1F, модель/артикул 1011600, кол-во 1
Viking V1, модель/артикул 1010925, кол-во 7
Канцелярия, кол-во 1
Лотки пластиковые, кол-во 28
Блокноты сувенирные, модель/артикул А5 формат, кол-во 91
Флэшки сувенирные, модель/артикул 8 гБ, кол-во 23
Блокноты белые без обложки, кол-во 1
Бэйджи сувенирные, кол-во 1
Пакеты сувенирные с товарным знаком Honeywell в ассортименте, кол-во 10
Плитка, палатка, кол-во 1
Маникены, кол-во 1
Плечики черные для вешалки, кол-во 16
Пластик. Стойка д/перчаток, кол-во 28
Ваза пластик.д/наушников, кол-во 7
Колбы прозрачные, кол-во 28
Стеклянная ваза д/берушей, кол-во 2
Стойка пластиковая для очков, кол-во 4
EXPLOSION PROOF PTZ 2MP 30x WIPER, мод./арт. HEPZ302W0, кол. 1 | [10 empty] | 26359975
Плата pro-watch 7000 output module oneywell, мод./арт. pw7k1out, кол. 12
Щиток защитный, мод./арт. pw5k2enc2e, кол. 1
Corner Mount Adapter, Off-White, мод./арт. HB34S2-CM, кол. 60
PCB BOARD POWER RIO, мод./арт. A250, кол. 3
WIRO 4/8/4 BOARD ONLY, мод./арт. 92410034840, кол. 1
220mm CEILING MOUNT EXT POLE FOR HDZCM1, мод./арт. HDZCM2, кол. 3
5» 1080P - 30X WDR In Ceiling Clear, мод./арт. HDZ302DIN-C1, кол. 1
Pole Mount Adapter Off-White, мод./арт. HQA-PM2, кол. 3
4MP WDR IP Indoor Dome IR,2.7~13.5mm MFZ, мод./арт. H3W4GR1Y, кол. 19
Роутер, мод./арт. ISR4451-X 4475, кол. 2
Батарейный блок, мод./арт. SRT5KXLI, кол. 1
UPS ИБП, мод./арт. SRT192RMBP, кол. 1
HEN4 NVR, 16CH, H.265,4K 12MP,2SATA,12TB, мод./арт. HEN161124, кол. 18
Сетевое оборудование CISCO из серверной, мод./арт. catalyst 2960 series POE-48, кол. 8
Сетевое оборудование CISCO из серверной, мод./арт. VG224, кол. 1
Сетевое оборудование CISCO из серверной, мод./арт. catalyst 2960-s series POE+10G, кол. 3
Сетевое оборудование CISCO из серверной, мод./арт. 3800 series, кол. 1
Сетевое оборудование CISCO из серверной, мод./арт. catalyst 3750G series POE-24, кол. 2
Сетевое оборудование CISCO из серверной, мод./арт. 4400 series, кол. 1
Сетевое оборудование CISCO из серверной, мод./арт. 2800 series 2811, кол. 1
Сетевое оборудование CISCO из серверной, мод./арт. MCS7800 series, кол. 1
Сетевое оборудование CISCO из серверной, мод./арт. 2800 series 2821, кол. 1
Сенсорный экран elo touch solution + металлическая стойка, мод./арт. et4243l, кол. 1
Телефон, мод./арт. ip phone 7942, кол. 7
Клавиатура, мод./арт. KB216, кол. 2
Серверное оборудование, мод./арт. poweredge r630, кол. 1
Монитор, мод./арт. vw22at, кол. 1
Принтер, мод./арт. color laserjet pro mfp m177fw, кол. 1
Принтер, мод./арт. color laserjet m1217 mfw mfp, кол. 1
Плоттер, мод./арт. designjet 111, кол. 1
ESD controller cabinet, мод./арт. ESD controller cabinet, кол. 1
CAMERA MODULE ASSY, 5 MPIXEL, AUTOFOCUS, мод./арт. 850-583-001, кол. 14
TESTING BLANK TTR COATED 4*6, 8OD, мод./арт. 50126150-001, кол. 2
PRINTHEAD 300DPI E-CLASS M2, мод./арт. PHD20-2268-01, кол. 1
PRINTHEAD 300DPI E-CLASS M2, мод./арт. PHD20-2261-01, кол. 3
KIT, WEARABLE MINI MOBILE, STD, GMT, мод./арт. 8680I300-2, кол. 6
KIT,SCANNER YJ-HF500,BLACK,1.5M,USB, мод./арт. YJ-HF500-1-1USB, кол. 1
Num,EA30,NoC,None,WEH6.5WWE, мод./арт. CN51AN1KN00W0000, кол. 2
FRE,LABEL,LASER,EDA61K, мод./арт. 50150970-001FRE, кол. 2
FRE,100PCS,ASSY,SCREW,CORNER,EDA50, мод./арт. 50124318-001FRE, кол. 195
FRE,BRACKET LCD, мод./арт. 50144534-001FRE, кол. 1
CK75,FRAME,FORM A V2,AZ91D, мод./арт. 8754-870900-51, кол. 20
FRE, FLEX CABLE, LID SENSOR CABLE 16, 5, мод./арт. 50132862-001FRE, кол. 8
FRE, 145X FLEX CABLE RJ45, 10EA, мод./арт. 50122414-001FRE, кол. 39
VM-1A Carrier CS, WLAN, 4GB, FRU, мод./арт. 50144297-001FRE, кол. 2
FRE, VM1A FRONT BEZEL ASSY, мод./арт. 50147620-001FRE, кол. 5
FAME BASE, 5IN, MACH 5 A/P, M3, мод./арт. DPR16-3219-02, кол. 5
COVER, TOP NUMERIC TP ASSY, CN51, мод./арт. 95.0882T00, кол. 7
RRH, REAR HOUSING ASSEMBLY, мод./арт. 160.00M03.0004RRH, кол. 3
FRE, VM1A TOUCHSREEN, DEF RES, мод./арт. 50147624-001FRE, кол. 3
CABLE, USB TYPE A,STRAIGHT, 3M, мод./арт. CBL-500-300-S00, кол. 23
FRE, FPC,BATTERY,8680I, мод./арт. 50140349-003FRE, кол. 9
FRE,WINDOW, OPTICS, 19XX, 1.5MM, GLASS, мод./арт. 50152944-001FRE, кол. 4
FRE, TRIGGER ROTATE, NEW, 8680I, мод./арт. 50138994-002FRE, кол. 3
BASE, EX25 CK3X, мод./арт. 95.0768T00, кол. 4
FRE,QILIN QC VERIFIER ASSY,NEW, мод./арт. 50144786-002FRE, кол. 7
PRNTHD INTELL 203DPI M-4210-, мод./арт. PHD20-2260-01, кол. 1
FRE,ASSY,BRACKET TPH,SAV4 VE, мод./арт. 50134027-002FRE, кол. 3
FRE, LENS,SCANNER,CR-39,8680I, мод./арт. 50138986-001FRE, кол. 3
LCD, PANEL, 3.5INCH TFT BLANVIEW, мод./арт. 8754-870900-75, кол. 14
FRE, 802.11/Bluetooth Module, мод./арт. 430240-000FRE, кол. 7
FRE, ROW MLB PCBA,USB+RS232+ETHERNET, мод./арт. 50121612-045FRE, кол. 2
FRE,PCBA, MAIN BOARD, 8680I VE, мод./арт. 50149819-002FRE, кол. 5
FRE, DISPLAY, LCD-TFT, 173X78, 2 BUTTONS, мод./арт. 50137490-001FRE, кол. 10
FRE,MAIN HSG,6603,WWAN,N-CAM,CN80, мод./арт. 8754-871800-03, кол. 1
CT50 WAN EU MAIN SPARE BOARD ASSEMBLY, мод./арт. 155.00M01.0002FRE, кол. 10
PHD 203DPI-I-4208,10,12, мод./арт. PHD20-2181-01, кол. 3
FRE,ASSY,HANDLE ASSY BLACK, KINGFA, мод./арт. 50158419-001FRE, кол. 19
WIFI DUAL BAND AND GPS ANTENNA V3, мод./арт. 8754-871600-29, кол. 4
FRE,ASSY,PCBA,WWAN,2+16GB,EX20,OS,EDA61K, мод./арт. 50149331-003FRE, кол. 2
FRE,PLUG ,SCREW,CT40, мод./арт. 50142911-001FRE, кол. 2
PCB assy, kp, CK71-C, num, мод./арт. 224-872S-0504, кол. 2
FRE, MEDIA GUIDE TRANSMISSION SAV2, мод./арт. 50134472-001FRE, кол. 10
KIT, FIXED BLACK MARK SENSOR, EM3, мод./арт. DPR78-2847-02, кол. 4
FRE, CK65 ASSY, NUMERIC KEYPAD FRAME, мод./арт. 57-124113-01FRE, кол. 2
FRE, COVER,TOP,VOYAGER,POWER, мод./арт. 50149371-001FRE, кол. 17
GT-81081-6014-0.8-T3,AC/DC,PWR,SUP,THOR, мод./арт. VM1302PWRSPLY, кол. 1
FRE,ASSY,FRONT COVER AND TZD LCD,EDA71,B, мод./арт. 50148597-001FRE, кол. 4
FRE, BACKING ROLLER, LINERLESS, SAV2, 2, мод./арт. 50133992-001FRE, кол. 15
N6603 ENGINE LASER CROSS SR MIPI, мод./арт. N6603SR-W4-103, кол. 6
FRE,COAX CBL ASSY, 40MM U.FL PLUG-PLUG, мод./арт. 321-667-001FRE, кол. 7
Keyboard, A1 A2 Numeric, CN70, мод./арт. 224-868S-0403, кол. 17
FRE,CK65,CB WIFI,No CAM,EX20,4GB,SOM4, мод./арт. 8754-870650-86, кол. 3
KIT, PLATEN ROLLER, мод./арт. 50151881-001, кол. 4
FRE,ASSY,1D 2D SCAN DUAL SENS DOT LASER, мод./арт. N6803FR-W9-103FRE, кол. 3
PACKED EX25 SCAN ENGINE, мод./арт. 3-150019-21-07, кол. 9
FRE, ASSY,BACK COVER,CT40, мод./арт. 50142860-001FRE, кол. 20
FRE,CK65,NUMERIC KEYPAD V2, мод./арт. 51-300714-01FRE, кол. 2
WIRED LAN OPTION, I-CLASS M2, мод./арт. OPT78-2887-01, кол. 2
PACKED EX25 SCAN ENGINE FOR CK3, мод./арт. 3-150019-21-08, кол. 10
FRE,CK65,NUMERIC-LARGE KEYPAD V2, мод./арт. 51-300715-01FRE, кол. 2
FRE, PCBA, MAIN BOARD, 3580VE-38, USB, мод./арт. 50145256-003FRE, кол. 3
FRE,DISPLAY MODULE,CN80, мод./арт. 8754-871800-38, кол. 3
FRE,ASSY,BACK COVER AND SPEAKER,HENGS, мод./арт. 50135484-001FRE, кол. 2
FRE,CK65 ASSY,GEN8 BRKT MODULE,CAM, мод./арт. 51-202931-11FRE, кол. 2
FRE,CK65 ASSY,LCD MODULE CS, мод./арт. 58-144837-01FRE, кол. 2
CK65 GEN2 KEYBOARD NUMERIC, мод./арт. 50153178-002, кол. 1
FRE, CK65, Carrier WIFI,No CAM,EX20,4GB, мод./арт. 5487-065024-01FRE, кол. 1
KIT, PCBA, MAIN RL3, мод./арт. DPR78-2957-01, кол. 8
ASSY LCM, CT50, MXT640U, OTM1289A, A1, мод./арт. 8754-871600-45, кол. 13
HSG,BOT,POTTED C2,EX25,STD,CAM,CK75, мод./арт. 8754-870900-28, кол. 2
CK75,KEYBOARD,ALPHAN/NUM ASM, мод./арт. 8754-870900-37, кол. 8
FRE, ASSY BLACK MARK SENSOR, мод./арт. 50131331-001FRE, кол. 8
FRE,CK65,ASSY TOP HOUSING MODULE CS, мод./арт. 57-124795-01FRE, кол. 1
ASSY LCM&TOP, NI, CK65 G2, GP, A1, мод./арт. 57-124796-01FRE, кол. 3
FRE,ASSY,PCBA,LAN,3+32GB,OS,EDA51K, мод./арт. 50164671-001FRE, кол. 6
FRE,CK65 ASSY,N6703 BRKT MODULE V2, мод./арт. 51-202931-01FRE, кол. 3
FRE, 40/PK, LABEL,AGENCY, DARK,VP,1472-I, мод./арт. 50153381-003FRE, кол. 1
Frame, Mid W/Decal PC43T, мод./арт. 643-528-001, кол. 2
FRE,1452GVE ENDCAP, мод./арт. 50122289-003FRE, кол. 75
FRE, PCBA, MAIN BOARD, мод./арт. 50126163-003FRE, кол. 159
Housing,Bottom Potted CN70, мод./арт. 715-564S-004, кол. 70
Camera,5MP Elastic Adh SubAssy CN70 CK70, мод./арт. 715-614-001, кол. 17
MODULE, SUMMIT/SDIO/SDC-MSD30AG, мод./арт. IM53400503, кол. 15
PCA, KB/TS/BKLT MID/VM1, мод./арт. 990023-0054, кол. 4
KYPD, SRK 55 KEY BACKLIT MX7, мод./арт. 161279-0001, кол. 1
CABLE, KYBD/TS INTERFACE, MID/VM1, мод./арт. 990023-0008, кол. 4
Camera,5MP Elastic Adh SubAssy, мод./арт. 715-614S-002, кол. 22
FRE, SHAFT DOOR, SAV2 (10 PK), мод./арт. 50134001-001FRE, кол. 1
FRE,PRINTER MODEL CERTIFICATE-EU&ROW, мод./арт. 50146174-001FRE, кол. 1
N6603 ENGINE LASER LINE SR MIPI, мод./арт. N6603SR-W3-103, кол. 10
FRE,ASSY,ENG BRACKET w/ SPK,N6703,EDA51K, мод./арт. 50164616-001FRE, кол. 4
FRE,ASSY,PCBA,WWAN,4+64GB,OS,EDA71,6703, мод./арт. 50148579-001FRE, кол. 4
FRE,ASSY,FRT CVR AND CASIL LCD,EDA51,GY, мод./арт. 50176032-001FRE, кол. 4
FRE, EX20 ENGINE, 198XIFR,FOR VE, мод./арт. 50122483-012FRE, кол. 5
kit label sensor assy m5, мод./арт. dpr78-2846-01, кол. 3
ELASTOMER, LEFT, FR PNL/VML, мод./арт. 990023-0042, кол. 6
MID-BRACKET CONNECTOR BOARD KIT, мод./арт. 990025-0026, кол. 4
MLB,1GHZ Wodsp CN70 CK7X, мод./арт. 234-164S-1002, кол. 10
KIT, HANDSTRAP REPLACEMENT, CN51, 5PCS, мод./арт. 213-008-001, кол. 5
THOR, USB Y CABLE, D9 MALE TO USB A 6 FT, мод./арт. VM1052CABLE, кол. 1
FRE, PCB S/A,TIANMA PLUS ROW MB(USB), мод./арт. 50121612-105FRE, кол. 1
Bracket,Scan EA30 Spare CN70, мод./арт. 715-574S-001, кол. 2
FRE,ASSY ROLLER RIBBON RELEASE W SHAFT, мод./арт. 50148399-001FRE, кол. 4
FRE,ASSY PCB S/A,QILIN PRINTER RIBBON EN, мод./арт. 50138875-002FRE, кол. 5
FRE, ASSY,FLEX, N5603,HENGS, мод./арт. 50135432-001FRE, кол. 9
N6603ER 2D LASER AIMER PARA, мод./арт. N6603ER-W5-102, кол. 15
N3603 2D LASER AIMER MIPI, мод./арт. N3603SR-W5-103, кол. 6
FRE,FPC, ASSEMBLY BATTERY, 8680I VE, мод./арт. 50149821-001FRE, кол. 15
FRE,MAIN HOUSING, BOTT, 8680I, мод./арт. 50173863-001FRE, кол. 3
FRE,PM STEP MOTOR SIZE 42 STEP ANGLE 7.5, мод./арт. 50130724-001FRE, кол. 4
FRE, 1952 HD, BF FOCUS, 9085, 1615-1, мод./арт. 50150768-001FRE, кол. 3
MLB, REFRESH ASSY CN70 CK7X, мод./арт. 234-282S-0101, кол. 4
ASSY LCM, STD, CK65 G2, GP, A1, мод./арт. 8754-870652-50, кол. 5
CK75 WLAN MAINBOARD,W/O HEATER,N5603, мод./арт. 8754-870903-16, кол. 2
CK75,SUPERCAP W/WIRE, мод./арт. 8754-870900-62, кол. 3
FRE,ASSY TENSION PLATEN ROLLER, мод./арт. 50143531-001FRE, кол. 10
FRE,ASSY,PCBA,CT40 WLAN,2GB,N6603,SOM4, мод./арт. 50163798-001FRE, кол. 6
MLB Large Numeric Key Assy CK3X, мод./арт. 234-214S-0001, кол. 8
FRE,CK65 ASSY, BTM HSG EX20,STD,CAM, мод./арт. 57-124943-21FRE, кол. 2
CK75,SCAN ENGINE N5630 ASM, мод./арт. 8754-870900-44, кол. 10
free assy pcba wlan 4+32gb ct 40 gen2 enno, мод./арт. 50159320-001fre, кол. 4
FRE,CK65 ASSY,BTM HSG N6703SR,STD,NO CAM, мод./арт. 57-124942-32FRE, кол. 2
FRE,CK65 ASSY,BTM HOUSING EX20,NI/ATEX, мод./арт. 57-124747-01FRE, кол. 2
FRE,PC42T GAP PCBA ASSY, мод./арт. 50120026-001FRE, кол. 2
FRE, CK65 ASSY,EX20 BRKT MODULE V2,STD, мод./арт. 51-202672-02FRE, кол. 1
FRE, TPH, WIDE GLAZE, ASM, PC42T, мод./арт. 50125125-001FRE, кол. 2
FRE,CT60 GEN2 CB WWAN,4GB,SOM4, мод./арт. 8754-871629-06, кол. 4
FRE,CT60 GEN2 CB WWAN,4GB,NEW FPC,SOM4, мод./арт. 8754-871629-02, кол. 4
FRE,ASSY,PCBA CT40Gen2,WLAN,4G,SOM4, мод./арт. 50163802-001FRE, кол. 24
ct 60 gen2 cb wifi 3gb new fpc conn ex, мод./арт. 8754-871620-14, кол. 2
ASSY LCM, STD, CK65 G1, GP, A1, мод./арт. 58-144225-01FRE, кол. 5
CT60 CB WWAN,3GB,NEW FPC CONN. EX, мод./арт. 8754-871609-03, кол. 5
FRE, ASSY,PCBA,WLAN,2+16GB,3601,OS,EDA51, мод./арт. 50141331-001FRE, кол. 5
FRE,1452G HANDLE, BLACK & GORE FILM, мод./арт. 50122882-001FRE, кол. 3
CK75,VIBRATOR,3V 80MA,WIRE, мод./арт. 8754-870903-05, кол. 1
CK75,FLEX,SCAN N5630, мод./арт. 8754-870900-47, кол. 14
FRE,SHAFT TPH FRAME W BUSH, мод./арт. 50139673-001FRE, кол. 4
FRE,ASSY,FRONT COVER AND LCD,EDA51K, мод./арт. 50164599-001FRE, кол. 4
FRE,PCB S/A CHITU PLUS ROW U+E+R MLB, мод./арт. 50128570-134FRE, кол. 3
Packed EA30 2D Imager, Shield, New Con, мод./арт. 3-143010-09, кол. 30
FRE, Printhead SAV2, мод./арт. 50134011-001FRE, кол. 6
FRE, VM1A TOUCHSREEN, REG RES, мод./арт. 50147623-001FRE, кол. 3
FRE, VM1A MID BRACKET TOP HOUSING ASSY, мод./арт. 50147628-001FRE, кол. 3
FRE, VM1A MID BRACKET BOT HOUSING ASSY, мод./арт. 50147635-001FRE, кол. 5
1/PK CUTTER OPTION H4, мод./арт. OPT78-2618-01, кол. 3
FRE,ASSY FRONT SENSOR,PR,NEW, мод./арт. 50148449-002FRE, кол. 6
FRE,ASSY 3INCH MEDIA HANGER CORE, мод./арт. 50148458-001FRE, кол. 10
FRONT COVER PRE-ASSY VER.F OUTDOOR, мод./арт. 990024-0003, кол. 5
Panel,Touch Main CV31, мод./арт. VE033-6030S-A0, кол. 3
Screw M2.5x4 WH-Blue Zinc w/Nylon, мод./арт. VE033-5001S-A0, кол. 50
FRE, PCBA, 1952 BAT CONN, мод./арт. 50148031-002FRE, кол. 5
FRE, PCBA BT ADAPTER BT830 LA IRDTECH, мод./арт. 50130638-002FRE, кол. 13
FRE,BRACKET, TRIGGER, PCBA,199XI, мод./арт. 50152949-001FRE, кол. 5
FRE,MOTOR, STA-56D3026GA, мод./арт. 50139532-001FRE, кол. 8
FRE,MAIN HSG,6603,WWAN,CAM,CN80, мод./арт. 8754-871800-04, кол. 2
FRE,MAIN HSG,EX20,WLAN,STD,CAM,CN80, мод./арт. 8754-871800-01, кол. 5
Housing,top, fkey assy lan spare, мод./арт. 715-582S-002, кол. 3
BARCODE IMAGER SHIELDING CAN, мод./арт. 134.00M01.0001, кол. 2
FRE, FLEX CABLE BEEPER, мод./арт. 50139115-002FRE, кол. 5
FRE, CK65 ASSY, BTM HOUSING, EX20, мод./арт. 57-124104-01FRE, кол. 4
FRE,FLEX ASSY,1602G DB2D 30-30 POS 1.2», мод./арт. 50123270-001FRE, кол. 4
Housing,Top Numeric Lan Assy Spare CN70, мод./арт. 715-568S-004, кол. 40
USB TYPE A HSM 5V 1480MM STRAIGHT, мод./арт. CBL-500-150-S00, кол. 2
N5603SR, LASER AIMER B/W, W/O EARS, RED, мод./арт. N5603SR-BR4-1, кол. 3
CHARGE ONLY BASE, INDUSTRIAL, мод./арт. COB02, кол. 2
FRE, SAV2 NO RADIO CASE TOP ASSY, мод./арт. 50134479-001FRE, кол. 5
FRE,BRACKET REWIND MOTOR, мод./арт. 50139835-001FRE, кол. 10
FRE,ASSY PCB S/A,MEDIA LOW QILIN, мод./арт. 50139536-002FRE, кол. 4
FRE,CHASSIS,REAR SENSOR,QC, мод./арт. 50139641-010FRE, кол. 6
FRE, DOME PCBA, WLAN,2+16GB, OS, EDA50K, мод./арт. 50144041-001FRE, кол. 2
FRE, TRIGGER, 1900/1902, HC CYAN, мод./арт. 50106460-001FRE, кол. 5
FRE, BRACKET,M,ENGINE,CONN 8680I, мод./арт. 50140336-001FRE, кол. 2
FRE,CABEL ASSY, PSU TO TPH, мод./арт. 50134839-001FRE, кол. 6
FRE,CABLE ASSY, MLB TO TPH, мод./арт. 50134843-001FRE, кол. 6
FRE,CK65,ALPHA KEYPAD V2, мод./арт. 51-300713-01FRE, кол. 4
CT60-G2 WIFI MLB w SOM, 3GB, мод./арт. 8754-871620-03, кол. 4
CT60 GEN2 CB WWAN,3GB,NEW FPC CONN. EX, мод./арт. 8754-871629-03, кол. 1
FRE,ASSY,FRT COVER AND LCD RFS,CT40 GEN2, мод./арт. 50154429-002FRE, кол. 5
FRE, ASSY,FRONT COVER AND LCD,Casil, мод./арт. 50135489-003FRE, кол. 4
FRLE, 3.3V, DECODED, TTL, мод./арт. N7313-TTLM, кол. 5
FRE,CK65,CB WIFI,CAM,N6703,4GB,SOM4, мод./арт. 8754-870650-80, кол. 3
FRE,BUTTON FEED,LIGHT PANEL, мод./арт. 50140041-001FRE, кол. 4
FRE,COVER FOR OPTION BOARD, мод./арт. 50145717-001FRE, кол. 3
FRE, PCB S/A, CONSOLE BOARD, PX GEN2, мод./арт. 50138067-001FRE, кол. 4
FRE,BATTERY LATCH ASSY, EDA71, мод./арт. 50135131-011FRE, кол. 1
FRE, ASSY,FLEX for MIPI N6603 ,ENG,CT40, мод./арт. 50141725-002FRE, кол. 2
FRE,LENS,CAM,EDA51K, мод./арт. 50164602-001FRE, кол. 2
CK65 GEN2 CB 4/32,2ND SOM CS,GEN8, мод./арт. 5487-065121-01FRE, кол. 1
FRE,ASSY,REAR COVER SUB REFRESH,CT40GEN2, мод./арт. 50154433-002FRE, кол. 2
FRE, MAIN,PCBA,USB ONLY,PC42D E2R, мод./арт. 50128570-044FRE, кол. 5
FRE,ASSY,PCBA,CT40G2 WWAN,4G,N6703,SOM4, мод./арт. 50163797-001FRE, кол. 7
FLASHED MOTHERBD SPAREPART 7820, мод./арт. 46-00896, кол. 4
CK75 WLAN MAINBOARD W/O HEATER,EX25, мод./арт. 8754-870900-98, кол. 5
FRE,ASSY BOARD REWIND PR, мод./арт. 50145765-001FRE, кол. 7
CT50 WLAN ONLY, MAIN SPARE BOARD ASSEMBL, мод./арт. 155.00M01.0003FRE, кол. 4
FRE, PCBA, CT60 CARRIER BOARD WIFI, мод./арт. 8754-871600-11, кол. 8
FRE, ASSY, CASE BOTTOM, SAV, мод./арт. 50134481-003FRE, кол. 10
FRE, PCBA, CT60 CARRIER BOARD 4G WWAN, мод./арт. 8754-871600-26, кол. 4
FRE, SAV2 BT CASE TOP ASSY, мод./арт. 50134479-002FRE, кол. 8
FRE,ASSY,FRONT COVER AND IPS LCD,EX20,ED, мод./арт. 50150946-001FRE, кол. 8
FRE,CT40G2,ASSY,FRONT CVR & LCD,WWAN,AUO, мод./арт. 50154431-001FRE, кол. 81
FRE,ASSY,BACK COVER,EDA50,BLACK, мод./арт. 50128069-001FRE, кол. 12
FRE, COVER,TOP NUMERIC ASSY CK3, мод./арт. 714-767-003FRE, кол. 15
FRE,CK65 ASSY,EX20 BRKT MODULE V2,CS, мод./арт. 51-202933-01FRE, кол. 2
Printhead,300 dpi PC43, мод./арт. 225-784-001, кол. 5
FRE, PCBA, SCANNER, MAIN BOARD, 8680I, мод./арт. 50137160-005FRE, кол. 22
Label,protective cover,set,die, мод./арт. 819-349-001, кол. 5
FRE,CK65,NUM KEYPAD FRAME,OVERLAY, мод./арт. 57-124755-01FRE, кол. 1
FRE,CK65,NUM KEYPAD FRAME,OVERLAY-LARGE, мод./арт. 57-124756-01FRE, кол. 2
FRE,CAMERA,13M PIXEL,PHN8700M,EDA71, мод./арт. 50148585-001FRE, кол. 1
1452G VE SA COVER, BLACK, мод./арт. 50101297-008FRE, кол. 3
KIT, PLATEN ROLLER ASSY, M5, мод./арт. ROL78-2867-01, кол. 4
FRU, PCBA, WLAN,2+16GB, OS, HENGS, мод./арт. 50135503-003FRE, кол. 5
FRE,ASSY,BATTERY COVER,EDA50,BLACK, мод./арт. 50124323-001FRE, кол. 3
FRE,CK65,CB WIFI,No CAM,EX20,2GB,SOM4, мод./арт. 8754-870650-85, кол. 4
FRE,BATTERY LATCH ASSY,EDA50,BLACK, мод./арт. 50128055-001FRE, кол. 4
FRE, CK65, ASSY TOP HOUSING MODULE, мод./арт. 57-124105-01FRE, кол. 4
CK65 GEN2 CB 4/32,2ND SOM CSEX20, мод./арт. 5487-065120-00FRE, кол. 1
CT60-G2 WIFI MLB w SOM, 4GB, мод./арт. 8754-871620-04, кол. 4
Flex,EA30 Scan ABC1 Assy CN70 CK70, мод./арт. 234-008-0100, кол. 15
FRE, CBL, RJ45 FLEX,SHIELDING, мод./арт. 50126651-001FRE, кол. 2
FRE,CT60 CB WIFI,3GB,NEW FPC,SOM4, мод./арт. 8754-871600-55, кол. 8
FRE,CAMERA, 13.0M PIXEL,AF,CT40 XP, мод./арт. 50164127-001FRE, кол. 20
FRE,ASSY,1452G HANDLE&GORE FILM, BLACK, мод./арт. 50158420-001FRE, кол. 20
TOUCH PANEL BRACKET ASSY,CNCK75w/oheater, мод./арт. 8754-870901-02, кол. 9
RPL, TOP COVER, BLACK, 1250G, мод./арт. 70-74905, кол. 15
13MP OV13855 AF CAMERA,BYD,CT60, мод./арт. 8754-871600-62, кол. 2
PLUG, RF MID/VM1, мод./арт. 990023-0026, кол. 3
CK75,Keyboard Num ASM, мод./арт. 8754-870900-38, кол. 12
FRE, PCBA, Power, SAV2, мод./арт. 50132853-007FRE, кол. 3
FRE,20PCS,POROM,CONDUCT,CAMERA,HUAS, мод./арт. 50135184-001FRE, кол. 1
Bracket,Panel Touch Refresh Assy CN7X, мод./арт. 715-619S-003, кол. 3
FRE,ASSY,SPK,CT40XP, мод./арт. 50160413-001FRE, кол. 5
ASSY FLEX-A CABLE,IMAGER,CT60, мод./арт. 8754-871600-25, кол. 4
FRE, KIT, Motor Gears, SAV, мод./арт. 280791-000FRE, кол. 2
7580B FRONT CASE W/ WINDOW, мод./арт. 46-01195-R, кол. 2
FRE,SCREW,M2x0.4x4,PH,FLT,ST,ZB,SEAL,PAT, мод./арт. 8754-871800-66, кол. 10
FLEX, EX25 CK3R, мод./арт. 120-166-001, кол. 3
FRE,ASSY,PCBA,CT40 WLAN,4GB,N6603,SOM4, мод./арт. 50163799-001FRE, кол. 12
FRE, MEDIA ARM ASSY SAV2, мод./арт. 50134473-001FRE, кол. 4
FRE, ASSY,PCBA,WWAN,3+32GB,OS,EDA51, мод./арт. 50150393-001FRE, кол. 6
FRE, SENSOR, FRAME-SWITCH COMBO, SAV2, 5, мод./арт. 50132864-001FRE, кол. 15
MLB, 802.11 ABGN Nexgen CN70 CK7x, мод./арт. 234-062S-1002, кол. 49
FRE, PCBA, MAIN BOARD, 3780VE-38, USB, мод./арт. 50142257-003FRE, кол. 24
PCBA, RLP POWER, мод./арт. 261221-700, кол. 7
FRE, PLATEN ROLLER, SAV2, мод./арт. 50133990-001FRE, кол. 8
FRE,ASSY,ROLLER REWIND, мод./арт. 50143425-001FRE, кол. 2
FRE,ASSY,NOSE,VOYAGER,POWER,VE VERSION, мод./арт. 50159783-001FRE, кол. 30
AC PS,4.4/4.8V 3-PIN,70 SERIES, LVL VI, мод./арт. 851-094-021, кол. 1
Touch panel bracket assy, мод./арт. 715-619-002, кол. 34
SCREW,M2*0.4*5,T6,FLT,ST,ZB,3M2353, мод./арт. 48-261260-01FRE, кол. 3
FRE,ASSY,FRONT COVER FK AND TN LCD, мод./арт. 50160091-001FRE, кол. 3
FRE,10PCS,BRACKET, TPU, VOLUME KEY, HUAS, мод./арт. 50135142-001FRE, кол. 1
FRE,10PCS,BRACKET, TPU, POWER KEY, HUAS, мод./арт. 50135143-001FRE, кол. 1
FRE,CT40G2,ASSY,FRONT CVR & LCD,WLAN,BOE, мод./арт. 3007-4719-001FRE, кол. 6
FRE,ASSY,FRONT COVER FK AND IPS LCD, мод./арт. 50160092-001FRE, кол. 4
BASE, EUROPEAN ASSY CN51, мод./арт. 95.1075T00, кол. 24
FRE,MEDIA LOADING, мод./арт. 50146176-001FRE, кол. 5
CUTTER OPTION I-CLASS M2, мод./арт. OPT78-2295-02, кол. 2
FRE,CABLE ASSY, MLB TO REWINDER MODULE, мод./арт. 50134840-001FRE, кол. 12
FRE, PCB S/A, GEN3, GRANIT, CORDLESS, мод./арт. 50120380-002FRE, кол. 4
FRE,ASSY,MAIN ANT BKT, WLAN, CT40 XP, мод./арт. 50160043-001FRE, кол. 4
FRE, NOSE, OVERMOLDED, 1900/1902,HC CYAN, мод./арт. 50106461-001FRE, кол. 5
FRE, SAV2 BT CASE TOP ASSY,FE, мод./арт. 50134479-008FRE, кол. 5
FRE,10PCS,LIFFLEX,SHIELDED,SHORT,FOR VE, мод./арт. 50146122-002FRE, кол. 4
FRE, WINDOW, ANDAMAN SCAN, мод./арт. 50120367-001FRE, кол. 5
FLEX, EA30 SCANNER, CATALINA, мод./арт. 120-169-002, кол. 32
FRE,10PCS,LBL,1980I,AGENCY,CORDED,RIGHT, мод./арт. 50123187-003FRE, кол. 2
Base,Lan Assy CN51, мод./арт. 95.1076T00, кол. 10
FRAME,KEYBOARD ASSY, мод./арт. 714-806-001, кол. 9
FRE, ASSY, LSS EE BOTTOM, мод./арт. 50125909-001FRE, кол. 2
ASSY LCM, CT60 NI, MXT640U, OTM1289A, A1, мод./арт. 8754-871600-52, кол. 4
(10/PK) GEAR 80T, M3, мод./арт. DPR16-3271-01, кол. 3
FRE,COVER,IO, мод./арт. 50125630-001FRE, кол. 2
FRE,PLATE, BACK, мод./арт. 50125497-001FRE, кол. 2
FRE, SENSOR, FRAME-SWITCH COMBO,SAV4,5PK, мод./арт. 211291-200FRE, кол. 2
FRE, CK65 SCAN EX20 FLEX, мод./арт. 01-107028-01FRE, кол. 1
FRE, DRIVE BELT, 130T MXL, 1/8W, SAV4, мод./арт. 370344-000FRE, кол. 1
FRE,BELT S2M 452mm, мод./арт. 50149361-001FRE, кол. 12
FRE,COVER PLATE CAM ADJUSTOR, мод./арт. 50139617-001FRE, кол. 6
FRE, ASSY - PSU, GTS-200W, мод./арт. 234-065-004FRE, кол. 1
10M BT CHARGE/COMM BASE, мод./арт. CCB00-010BT-01N, кол. 4
FRE, SPRING, COMPRESSION, .196ID X .500L, мод./арт. 50134836-001FRE, кол. 2
FRE, RETAINER RING, PLATEN ROLLER, 100 P, мод./арт. 370332-000FRE, кол. 2
FRE, SCREW,ST3X7, ZN COATING, PHILIPS, 1, мод./арт. 50134020-001FRE, кол. 1
FRE,ASSY,NOSE, XR, 199XI, мод./арт. 50155809-001FRE, кол. 5
FRE, 50PCS,SCREW CROSS HEAD WASHER M3X8, мод./арт. 50130020-001FRE, кол. 6
SCREW, M2x0.4x3.6, T5, FLT, ST, ZNB, NYL, мод./арт. 8754-871600-17, кол. 50
SHIELD GASKET 2.5W X 1.8H X 3.0L W/PSA, мод./арт. 813-185-001, кол. 10
FRE, CK65 KIT, EX20 LENS, мод./арт. 51-930209-01FRE, кол. 1
FRE, LID FRAME COVER, SAV2, 10/PK, мод./арт. 50133989-001FRE, кол. 8
FRE, ASSY Media Arms, Left Right, SAV4, мод./арт. 280756-001FRE, кол. 1
FRE, E-CLIP.ID7.0MM, 50/PK, мод./арт. 811-534-070FRE, кол. 3
FRE, E-CLIP ID 4.0MM, 50/PK, мод./арт. 811-534-040FRE, кол. 3
PASSIVE ANTENNA KIT 14FT,THOR,RMT,DB, мод./арт. VM1277ANTENNA, кол. 2
FRE, Case Lid, Overmolded, SAV4, мод./арт. 280780-001FRE, кол. 2
CK75, DOOR,SIM ASM, мод./арт. 8754-870903-00, кол. 14
FRE,BRACKET,MAIN ANTENNA,NOLDS CT40,WLAN, мод./арт. 50142918-001FRE, кол. 1
Coax Cbl Assy, 40mm U.FL Plug-Plug, RoHS, мод./арт. 321-667-001, кол. 10
Keypad,Alpha C1-C2 Lg Key Dome Assy, мод./арт. 234-273S-0201, кол. 2
FRE,PCB S/A, SAV AND RLE PRT, BT+WIFI BD, мод./арт. 50138132-001FRE, кол. 2
CN/CK75,BOOT,DISPLAY,NITRILE, мод./арт. 8754-870901-00, кол. 18
FRE,ASSY,PCBA,WLAN,2+32GB,OS,Q,EDA71, мод./арт. 50174291-001FRE, кол. 1
FRE, SCREW, PM 3X14, TORX, NI, 100/PK, мод./арт. 50146084-001FRE, кол. 1
FRE,BELT S2M 190mm, мод./арт. 50149359-001FRE, кол. 12
SCREW, ST 1.4 x 4, T5, FLT, ST, ZB, мод./арт. 8754-871600-18, кол. 50
SCREW,M2x.4x6.75,T6,PAN,ST,ZNB,NYL+NYSEA, мод./арт. 8754-871600-16, кол. 50
SPACER, FOAM, IMAGER, SHIELD, мод./арт. 655-603-001, кол. 10
TAPE, KAPTON, T805-1 X 36 YDS, мод./арт. 50134596-001FRE, кол. 1
FRE, CABLE TPH AND GROUND, мод./арт. 50130720-001FRE, кол. 1
FRE, SCREW, MRT 4X12 ZP, 100/PK, мод./арт. 1-994059-012FRE, кол. 1
FRE, SCREW, PLASTITE, M3, BLACK Z,100/PK, мод./арт. 50125238-001FRE, кол. 1
SCREW,ST3 X 26,,BLK,NYSL, мод./арт. 50152953-001, кол. 50
SCREW M3-1.27X16L PLASTITE, PHILIP HEAD, мод./арт. 50115122-001, кол. 50
FRE,PLASTITE SCREW 100PCS, мод./арт. 50121888-001FRE, кол. 6
FEED SWITCH ASSY KIT, M5, мод./арт. DPR78-2849-01, кол. 4
SCREW,M1.4*4,IPTS-3, мод./арт. 50141314-001, кол. 44
BOOT, CAMERA, RUBBER, CT60, мод./арт. 8754-871600-08, кол. 1
FRE,CAMERA, 13.0M pixel,AF, S5K3L8,EDA51, мод./арт. 50164220-001FRE, кол. 2
FRE, PCB S/A, 1980I, CORDED, MAIN,FOR VE, мод./арт. 50145863-003FRE, кол. 4
FRE,ASSY,END CAP, CORDLESS, 199XI, мод./арт. 50152954-001FRE, кол. 5
FRE,WINDOW, OPTICS, GLASS,AR,199XI, мод./арт. 50160150-001FRE, кол. 5
Cover,Display Assy, мод./арт. VE033-6035S-A0, кол. 3
SCREW, M3 X 10L, PTPD,BLACKZINC, мод./арт. 50132094-001, кол. 50
KIT DRIVE GEAR, мод./арт. DPR78-2764-01, кол. 1
FRE,ASSY,FRONT COVER AND TN LCD,N6703,ED, мод./арт. 50149320-001FRE, кол. 2
FRE, BUTTONS, PW/SCAN/VOL, CT40, мод./арт. 50142875-010FRE, кол. 4
FRE,PCBA,Main,SAV4 VE, мод./арт. 50146595-003FRE, кол. 4
ENGINE,SCAN EX20, мод./арт. EX20-SE-00-02, кол. 2
Screw, 2-56 x 1/4 PH Blk Zn w/Nylon, мод./арт. 800-464-002, кол. 50
SCREW,M1.6*0.35*4.5,T5,FLT,ST1018,NI,V2,, мод./арт. 48-261827-01FRE, кол. 75
SCREW, M2X0.4X7,T6,PAN,ST,NI,3M2353, мод./арт. 48-261904-01FRE, кол. 75
CT50 USB, SNAP-ON CUP WITH STD CONNECTOR, мод./арт. CT50-USB, кол. 2
FRE,LCD PANEL, 3.5INCH,TIANMA QILIN, мод./арт. 50143766-001FRE, кол. 3
FRE,PCB S/A, FRONT USB BOARD,QILIN, мод./арт. 50134522-003FRE, кол. 4
FRE,ASSY FRICTION RIGHT MEDIA REWIND, мод./арт. 50148473-001FRE, кол. 12
FRE,ASSY RIBBON REWIND FRICTION LEFT, мод./арт. 50148424-001FRE, кол. 6
FRE, Media Back Plate, SAV2 (5 PK), мод./арт. 50133986-001FRE, кол. 18
FRE,CK65,CB WIFI,CAM,EX20,4GB,SOM4, мод./арт. 8754-870650-82, кол. 5
FRE, PCB S/A, GEN3, GRANIT, CORDED, MAIN, мод./арт. 50120378-002FRE, кол. 2
FRE,WINDOW, SCAN, ASSEMBLY, мод./арт. 714-733-001FRE, кол. 5
FRE,FERRITE CORE, ONE-PIECE, мод./арт. 309-113-003FRE, кол. 50
FRE, CK65, BATT SEAL GASKET, мод./арт. 51-402493-01FRE, кол. 2
MYLAR,COVER,CAMERA,PC V0-FLAME,V2,CK65, мод./арт. 51-402806-01FRE, кол. 1
FRE,OVERLAY,CAMERA,DIE, мод./арт. 819-318-001FRE, кол. 14
Main Seal O-Ring, мод./арт. 147.00M09.0001, кол. 25
FRE,COAX CBL ASSY, 40MM U.FL PLUG-PLUG, мод./арт. 321-652-001FRE, кол. 8
CN80 CB WWAN Ref,STD,CAM,6600,3GB,SOM4, мод./арт. 8754-871839-03, кол. 2
FRE, SCREW, 0-80x7/32PH,LK PATCH,SS,ZN-N, мод./арт. 50134453-001FRE, кол. 25
FRE,BELT S2M 806mm, мод./арт. 50149360-001FRE, кол. 12
FRE,ASSY,BRACKET REWIND, мод./арт. 50143416-001FRE, кол. 8
FRE,ASSY GEAR PLATE W WORM GUIDE, мод./арт. 50148411-001FRE, кол. 6
FRE,CHASSIS,REAR SENSOR,PR, мод./арт. 50139641-001FRE, кол. 10
FRE,ASSY BOARD REWIND QC, мод./арт. 50145049-001FRE, кол. 12
FRE,ASSY CASE DOOR DOWN, мод./арт. 50145057-001FRE, кол. 3
FRE,SCREW, 2-56 X 3/8 PH BLK ZN W/NYLON, мод./арт. 800-464-004FRE, кол. 100
FRE, SCREW M4X10+12, 100/PK, мод./арт. 50146158-001FRE, кол. 3
FRE, WINDOW,CAM,CT40, мод./арт. 50142888-001FRE, кол. 2
Bracket,Speaker CK3R/, мод./арт. 715-649-002FRE, кол. 8
FRE, SCREW PTS 3X8, 100/PK, мод./арт. 50132169-001FRE, кол. 1
FRE,ASSY,CASE TOP,NO RADIO/BT SAV4 VE, мод./арт. 50134036-011FRE, кол. 3
FRE, BRACKET,6603 ENGINE MOUNTING,CT40, мод./арт. 50141280-001FRE, кол. 5
Housing, Front Assy CV31, мод./арт. VE033-6026S-A0, кол. 3
FRE, BRACKET, ENGINE, 1980I, FRLS,FOR VE, мод./арт. 50120371-011FRE, кол. 5
Screw,Thd Forming, M1.7 x 3mm FH RoHS, мод./арт. 800-450-003, кол. 50
FRESCREW,2-56,TORXDRIVE,WAFERHEAD,CUSTOM, мод./арт. 655-199-002FRE, кол. 50
FRE,M1.4 TAPPING SCREW SERIES, PH PD, мод./арт. 800-577-002FRE, кол. 50
CUTTER KIT, GUILLOTINE, W/SENSOR, мод./арт. OPT78-2835-01, кол. 9
LABEL,FAMILY DIE POD, мод./арт. 819-407-001, кол. 1000
FRE, ADAPTER, ROTATE BASE, ASSY, 8680I, мод./арт. 50138988-001FRE, кол. 7
FRE,ASSY,BACK COVER AND SPEAKER,EDA71,BL, мод./арт. 50148600-001FRE, кол. 5
FRE CABLE, RJ45 FLEX, 9540G VE, мод./арт. 50146034-001FRE, кол. 5
FRE, SCREW, PM 3X5, PHILLIPS, BZN,100/PK, мод./арт. 50145496-001FRE, кол. 1
FRE, SCREW, PM 3X5, TORX, BZN, 100/PK, мод./арт. 50145497-001FRE, кол. 1
SCREW, M2.5X0.45X5,FHPD,BLACK, мод./арт. 50151269-001, кол. 2000
EA31 HIGH PERF 2DIMAGER STANDARD VERSION, мод./арт. 3-143011-02, кол. 1
FRE PCBA,9540VE-40 RX110, мод./арт. 50146041-001FRE, кол. 5
FRE PCBA,9540VE-40-20 RX111, мод./арт. 50146042-001FRE, кол. 5
FRE,ANTI STATIC BRUSH TPH FRAME, мод./арт. 50143392-001FRE, кол. 6
FRE, BUMPER, ENGINE, ANDAMAN, мод./арт. 50120370-001FRE, кол. 4
FRE,MB,CARRIER WLAN,CS,NOC,6600,3G,CN80, мод./арт. 8754-871800-35, кол. 2
FRE,MB,CARRIER WLAN,CS,NOC,EX20,3G,CN80, мод./арт. 8754-871800-36, кол. 2
FRE, SCREW, PM 2X5, PHILLIPS, NI, 100/PK, мод./арт. 50145506-001FRE, кол. 1
FRE, SCREW MRT M4X4, 100/PK, мод./арт. 50146166-001FRE, кол. 1
FRE, SCREW, PM 3X10, PHILLIPS, BN,100/PK, мод./арт. 50145493-001FRE, кол. 1
FRE,PCB S/A RIBBON LOW QILIN, мод./арт. 50139534-001FRE, кол. 5
FRE, ASSY 3INCH RIGH DUTUM, мод./арт. 50143475-001FRE, кол. 10
FRE,PLATE CAM ADJUSTOR, мод./арт. 50139618-001FRE, кол. 6
FRE,HSG, HANDLE, 1990I, мод./арт. 50152945-001FRE, кол. 5
CK75E,KEYBOARD,NUM ASM, мод./арт. 8754-870900-35, кол. 12
FRE,SHAFT, мод./арт. 50143343-001FRE, кол. 6
CK75,HEATER SUB BOARD, мод./арт. 8754-870900-03, кол. 8
FRE,ASSY REAR SENSOR LED,NEW, мод./арт. 50148414-002FRE, кол. 10
FRE, ASSY ROLLER RIBBON ADJUSTOR, мод./арт. 50139627-001FRE, кол. 6
CK71,FLEX,CABLE,CAMERA, мод./арт. 8754-870900-11, кол. 5
FRE,GEAR KIT,PX900, мод./арт. 50139611-001FRE, кол. 8
CK75, Hsg Bot Potted C2 EA30 N/Cam, мод./арт. 8754-870900-31, кол. 4
CK75,OVERLAY,NUM FKEY PC, мод./арт. 8754-870900-59, кол. 13
CK75,SPACER,CAMERA,LED PORON, мод./арт. 8754-870903-04, кол. 8
CK75,FLEX,HOLDER,CAMERA SUSU404, мод./арт. 8754-870900-06, кол. 6
LBL,3M7815,6640MM BLUE/GRAY,CK, мод./арт. 8754-870900-74, кол. 4
SCREW, FLAT M1.7 X 4MM CK3 CK70, мод./арт. 800-450-001, кол. 50
Base, I/O Assy CV31, мод./арт. VE033-6011S-A0, кол. 3
RPL, HANDLE/TRIGGER,BLACK,1250G, мод./арт. 70-74907, кол. 16
Rail,Docking Guide Left CK3, мод./арт. 644-076-001, кол. 4
Screw,PhilW/NylonPatch 4-40X3/16,SS,FH, мод./арт. 800-557-001, кол. 50
FRE, NEW ASSY,BRACKET ECOGEN TPH,SAV4, мод./арт. 50146603-002FRE, кол. 7
FRE, BRACKET, MEDIA, LEFT, BLACK, мод./арт. 50128695-001FRE, кол. 1
SCREW,THD FRMG,M1.7-0.40X4MM,FH TORX, мод./арт. 800-631-001, кол. 50
LABEL, BAG LABEL, COMMON LABEL, мод./арт. 50117018-001, кол. 20
FRE,ASSM CASE FRONT,PR, мод./арт. 50148454-001FRE, кол. 4
FRE, STRAP, PLASTIC, TRIGGER, 8680I, мод./арт. 50138991-001FRE, кол. 5
FRE,GND BRACKET, 3RD, 198XI,FOR VE, мод./арт. 50149831-001FRE, кол. 7
FRE, OPTICAL/SCAN/DECODE ASSY,1200VE, мод./арт. 50134969-001FRE, кол. 5
ASMB,HSG BOTTOM,POTTED,C2,N5603,CK75, мод./арт. 8754-870900-02, кол. 10
FRE, RP4 LID MYLAR SHORT QTY 100, мод./арт. 50134536-001FRE, кол. 1
Display w/Touchpanel, 1/4 VGA LCD, CK3R, мод./арт. 346-081-004, кол. 5
FRE, WASHER, NYLON, PLATEN ROLLER, 100 P, мод./арт. 370355-000FRE, кол. 1
FRE, SPACER, ALUMINUM, 1/8 OD, 1/16 L, мод./арт. 370358-000FRE, кол. 2
FRE, SCREW, PH, M2X4MM (100 PK), мод./арт. 50133993-001FRE, кол. 1
FRE, SCREW, PH, M2.5X6MM (100 PK), мод./арт. 50133995-001FRE, кол. 1
FRE, SCREW, PH, ST3X10MM (100 PK), мод./арт. 50133996-001FRE, кол. 1
FRE, SCREW, PH, ST2.5X6MM (100 PK), мод./арт. 50133997-001FRE, кол. 1
FRE, CASE LID OVERMOLDED SAV2, мод./арт. 50133978-001FRE, кол. 6
FRE,10PCS,VIBRATOR 4Z08V985-T6, мод./арт. 50132440-001FRE, кол. 1
FRE,100PCS,SCREW,CAPTIVATED4-40, мод./арт. 50123478-001FRE, кол. 1
KIT, PLATEN ROLLER-KA10, мод./арт. ROL15-2761-04, кол. 4
FRE, SCREW, MRT 3X10 FBZ, 100/PK, мод./арт. 1-994058-010FRE, кол. 100
SHIELD,SCAN ENGINE EX25,CU,CK75, мод./арт. 8754-870903-23, кол. 2
PS EU PLUG, 1.0A @ 5.2VDC, мод./арт. PS-05-1000W-C, кол. 2
CK75,SHIELD,CAMERA SUS304, мод./арт. 8754-870903-03, кол. 8
FRE,ASSY Tension roller, мод./арт. 50143535-001FRE, кол. 12
FRE,ASSY,FRONT 8M CAM,CT40 XP, мод./арт. 50158187-001FRE, кол. 2
ANTENNA, WLAN 802.11BGN/BLUETOOTH, CN51, мод./арт. 805-681-001, кол. 4
FRE, SCREW 4-20x1/4 TORX PAN Thread-form, мод./арт. 370356-404FRE, кол. 1
FRE,SCREW M1.6 X 6 PH PD W/NYL CRES ROHS, мод./арт. 800-568-001FRE, кол. 100
SCREW,ST2.26 4,T6,PAN,ST,CR, мод./арт. 8754-870900-93, кол. 50
SCREW,M2X0.40X6MM,FH TORX,W/NYL,ROHS, мод./арт. 800-629-001, кол. 50
Screw, 4-40 X 3/16 PH Blue Zinc W/Epoxy, мод./арт. VE027-5001-A0, кол. 50
(100/PK)FRE,SCREW, IM 2.5x15, PHILLIPS,, мод./арт. 50145500-001FRE, кол. 100
FRE, SCREW MRT 3X8 FBZ, NYLON PAT,100/PK, мод./арт. 800-619-008FRE, кол. 100
FRE,CABLE ASSY, MLB TO PLATEN MOTOR, мод./арт. 50134842-001FRE, кол. 10
SCREW,UNC 2-56 0.125 ,T7,WFR,SS,NO,NYLOK, мод./арт. 8754-870900-83, кол. 50
SCREW,M1.6*0.35*3.5,T5,FLT,ST,ZB,3M2353, мод./арт. 48-261100-01FRE, кол. 50
FRE,100PCS,SCREW,IPTS 1.4X4.5,PHILIP,BLK, мод./арт. 50124030-001FRE, кол. 100
FRE, CK65DR, ALIGNMENT GUIDE,R,V2, мод./арт. 50-310249-01FRE, кол. 1
FRE,CK65 ASSY,BTM HOUSING GEN8,V2,STD, мод./арт. 57-124942-11FRE, кол. 3
CK75,HSG,BOT,POTTED C2,N5603,STD,CAM, мод./арт. 8754-870900-30, кол. 2
FRE,SCREW,4,PHIL,TORX,CS,ZINCCLR, T10, мод./арт. 100008220FRE, кол. 5
CT45/XP SNAP ON ADAPTOR INSERT, мод./арт. CT45-SN-IST, кол. 2
SCREW,UNC 2-56 3/16 ,T7,CTS,SS,NYLOK,NEW, мод./арт. 8754-870900-87, кол. 50
SCREW,ST1.7 3,PH,FLT,ST,NI, мод./арт. 8754-870900-88, кол. 50
Screw,4-40 X 5/16 PH -BLK w/EPOXY CV6X, мод./арт. Z2A-M0001-00, кол. 50
SCREW,THD FRMG,M1.7-0.40X5MM,FH TORX, мод./арт. 800-631-002, кол. 50
SCREW,THD FRMG,M1.7-.4X5MM,CH TORX, ROHS, мод./арт. 800-633-001, кол. 50
SCREW,M2X0.40X9.5MM,PH TORX,W/NYL,ROHS, мод./арт. 800-630-001, кол. 50
N6703 ENGINE WHITE LASER SR PARALLEL, мод./арт. N6703SR-W5-102, кол. 5
FRE, SCREW, PWM 4X13.5+9, TORX, B,100/PK, мод./арт. 50145491-001FRE, кол. 100
FRE,KEYBOARD NUMERIC,23KEY,CN80, мод./арт. 8754-871800-21, кол. 1
FRE,ASSY TENSION PLATEN ROLLER, мод./арт. 50143531-001FRE, кол. 1996
SCREW,M1.7X0.35X3MM,FH TORX,W/NYL,ROHS, мод./арт. 800-628-001, кол. 50
SCREW,M2.26x4mmPLASTITE,TORX PH,STL,RoHS, мод./арт. 800-653-001, кол. 50
FRE, SCREW, 440X1/4 PH PAN M, 100/PK, мод./арт. 370035-404FRE, кол. 1
FRE,EX25 FLEX ASSY, мод./арт. 224-876-0300FRE, кол. 2
FRE, New,FRAME, PRINTER, SAV2, мод./арт. 50134834-001FRE, кол. 6
FRE, END CAP, CORDED, 1910I, мод./арт. 50110259-001FRE, кол. 4
FRE, 1280I, END CAP BD, TRUE RS232, мод./арт. 50117887-001FRE, кол. 4
FRE,CABLE ASSY, REWINDER BOARD TO MOTOR, мод./арт. 50139529-001FRE, кол. 10
FRE,ASSY,PCBA,1990I(SR/XR),INDICATOR BD, мод./арт. 50159340-002FRE, кол. 5
FRE,BEEPER GASKET, 1900G/1902G, мод./арт. 100006482FRE, кол. 5
FRE,CAMERA, 13M PIXEL,AF,S5K3L6,EDA51, мод./арт. 50180093-001FRE, кол. 1
FRE,END CAP MODULE,CN80, мод./арт. 8754-871800-11, кол. 4
FRE,ASSY,PCB S/A, 1990I XR CORDED, MB, мод./арт. 50155794-001FRE, кол. 5
FRE,ASSY,PCBA, 199XI, ENDCAP BOARD, мод./арт. 50134263-021FRE, кол. 5
FRE, MAIN HOUSING, TOP 8680I, мод./арт. 50138979-001FRE, кол. 2
FRE,SCREW,4,TORX,PAN,CS,ZINC,3/8L,T10, мод./арт. 100008221FRE, кол. 5
FRE, LIGHTPIPE, 1900/1902, мод./арт. 100006483FRE, кол. 5
FRE, KIT, Media Drive, SAV4, мод./арт. 280755-000FRE, кол. 1
FRE, New,FRAME, PRINTER, SAV4, мод./арт. 280863-000FRE, кол. 1
ASSY, SLIDE LOCK LATCH, MID/VM1, мод./арт. 990023-0043, кол. 5
FRE, SCREW, 2-56X3/16 LOW PROF TORX SS, мод./арт. 370352-203FRE, кол. 1
FRE, SCREW 6-16x1/2 TORX PAN Thread-form, мод./арт. 370346-608FRE, кол. 1
FRE, BUTTONS, PW/SCAN/VOL,CT40XP DR-B, мод./арт. 50164452-001FRE, кол. 1
FRE, ASSY,BRACKET,LDS,3601 ENGINE,CT40, мод./арт. 50142884-001FRE, кол. 4
FRE,CK65 ASSY,BTM HSG GEN8,CS, мод./арт. 57-124942-22FRE, кол. 3
FRE, BUTTONS, PW/SCAN/VOL,CT40XP, мод./арт. 50159095-001FRE, кол. 1
FRE, SAV2 CASE TOP ASSY,FE, мод./арт. 50134479-007FRE, кол. 5
FRE, Supercap Assy, мод./арт. 50137983-001FRE, кол. 3
FRE, PCBA,1902H VE,ILL BD, мод./арт. 50134287-011FRE, кол. 2
FRE,MB,CARRIER WWAN,STD,C,6600,4GB,CN80, мод./арт. 8754-871800-74, кол. 2
FRE,ASSY,PCBA,WLAN,2+16GB,N6703,OS,EDA61, мод./арт. 50149326-003FRE, кол. 2
FRE,WASHER,MIAN,RUBBER,TIANS,BLUE, мод./арт. 50141919-001FRE, кол. 5
FRE,CK65 ASSY,BTM HOUSING GEN8,NI/ATEX, мод./арт. 57-124746-01FRE, кол. 3
FRE,CK65 ASSY,BTM HSG,CS, мод./арт. 57-124943-12FRE, кол. 3
BASE, CK3R/X, мод./арт. 95.0767T00, кол. 2
FRE,ASSY,PCB S/A,LABEL TAKEN SENSOR,QILI, мод./арт. 50134567-003FRE, кол. 10
Epson printer, мод./арт. C11CA92001, кол. 2
Anti-vibration mounting kit, мод./арт. MS3070, кол. 11
Принтер, мод./арт. Color LaserJet Enterprise M554DN, кол. 3
Bracket, мод./арт. ONKRON, кол. 2
Anti-vibration mounting kit, мод./арт. MS9040, кол. 2
cable tip, мод./арт. 3239100, кол. 1
Power supplies, мод./арт. 2904603, кол. 1
Electric Connector, мод./арт. 1608510000, кол. 128
UNIVERSAL I/O, мод./арт. CC-PUIO31, кол. 4
Relay PLC-RSC-24DC/21, мод./арт. 2966171, кол. 10
PROFIBUS DP Gateway Module, мод./арт. CC-IP0101, кол. 1
LLAI IOTA, COATED, мод./арт. DC-TAIL51, кол. 1
SC MARK II PGM IOTA, мод./арт. DC-TPOX01, кол. 1
LOW LEVEL ANALOG INPUT IOM, мод./арт. CC-PAIL51, кол. 1
DESK OPERATOR ENTRY PANEL, мод./арт. TP-DSOEP1-100, кол. 7
LED Panel, мод./арт. UE50AU7500U, кол. 2
Slimblade Trackball, мод./арт. K72327EU, кол. 10
SC MARK II UIO-2 NON REDUNDANT IOTA, мод./арт. DC-TUIO31, кол. 1
DCS controller cabinet, мод./арт. DCS02 ; lcp-614-001, кол. 1
BACNET MS/TP HVAC CONTROLLER, мод./арт. CLMERL6N, кол. 156
BACNET MS/TP HVAC CONTROLLER, мод./арт. CLMERL8N, кол. 54
40 W Cabinet loudspeaker, мод./арт. 581277, кол. 100
шкаф контрольный в сборе C300 Cabinet, мод./арт. CABC300-09, кол. 1
Power distribution panel, мод./арт. PDP04, кол. 1
Зарядное устройство для ТСД KIT,EDA50K E2R QUAD BAT CHARGER FOR EURO, мод./арт. EDA50K-QBC-E, кол. 30
NYCWY, мод./арт. 504023, кол. 250
Шкаф сетевой Communicat.cabinet, модель/артикул COMCAB04, кол-во 1 | [10 empty] | 27176023
Шкаф контрольный в сборе S300 Cabinet, модель/артикул CABS300-01, кол-во 1
Шкаф распределения C300 Cabinet, модель/артикул CABC300-01, кол-во 1
Communication cabinet, модель/артикул COMCAB03, кол-во 1
VARIODYN D1 DOM4-8,, модель/артикул 583361.22, кол-во 4
Emergency Assist Kit Without PSU, модель/артикул EVCS-TA, кол-во 43
PW-5000 TILE MOUNT REMOTE ENCLOSURE EU V, модель/артикул PW5K1ENC3E, кол-во 20
40 W Cabinet loudspeaker, модель/артикул 581277, кол-во 43
TITAN TWIN LEGS WEB SHOCK ABS LANYARD 2M, модель/артикул 1013431-RU, кол-во 121
SPERIAN Titan 2-Point Harness W/Belt, модель/артикул 1011894-RU, кол-во 23
OPT DET ISOLATOR ESMI, модель/артикул OPT DET ISOLATOR ESMI, кол-во 249
78°C FIX TH ISOLATOR ESMI, модель/артикул ESMI52051HTEI, кол-во 13
78°C FIX TH NO ISOLATOR ESMI, модель/артикул ESMI52051HTE, кол-во 16
OPT DET ISOLATOR IVORY ESMI, модель/артикул ESMI22051EI-IV, кол-во 47
S/SENSOR PROTOCOL-NON ISO 06423733EN, модель/артикул M5A-YP01FG-E010-02, кол-во 16
4-pos Battery Chgr, CN70, No Pwr Cord,EU, модель/артикул DX2A2AA20, кол-во 15
4-pos Battery Chgr, CN70, No Pwr Cord,EU, модель/артикул DX2A2AA20, кол-во 5
4-pos Battery Chgr, CN70, No Pwr Cord,EU, модель/артикул DX2A2AA20, кол-во 15
4-pos Battery Chgr, CN70, No Pwr Cord,EU, модель/артикул DX2A2AA20, кол-во 30
4-pos Battery Chgr, CN70, No Pwr Cord,EU, модель/артикул DX2A2AA20, кол-во 5
PW-5000 TILE MOUNT REMOTE ENCLOSURE EU V, модель/артикул PW5K1ENC3E, кол-во 19
304L CORDED EARPLUG 1CS=500PAIRS yellow and white, модель/артикул 1000106, кол-во 40
Thermal cover, модель/артикул RIZURBOX-C-7-A, кол-во 2
Howard Leight FUSION SMALL CORDED 50PRS, модель/артикул 1011281, кол-во 39
VS130HV EMEA & AU VeriShield earmuff, модель/артикул 1035111-VS, кол-во 40
EARMUFF IMPACT ELECTRONIC, модель/артикул 1010376, кол-во 30
STRAALH.COMMMK2, BISON., STAND., модель/артикул A133230-00, кол-во 14
TILE MOUNT REMOTE ENCLOSURE EU V, модель/артикул PW5K1ENC3E PW-5000, кол-во 20
EARMUFF-LEIGHTNING L1H, модель/артикул 1012539, кол-во 235
304L CORDED EARPLUG 1CS=500PAIRS, модель/артикул 1000106, кол-во 3
Очки защитные A800 CLEAR TEMPLES/CLEAR LENS HC, модель/артикул 1015370-H6, кол-во 1400
Thermal cover, модель/артикул RIZURBOX-C-7-A, кол-во 2
Металлический столб с креплением, модель/артикул ctp 1200, кол-во 6
PM43, FT, ROW, ETH, HGR, TT203, EU PC, модель/артикул PM43A11000000202, кол-во 3
Bus transponder IQ8FCT LP, модель/артикул 808621, кол-во 31
IQ8MCP electronic module, 85319000, модель/артикул 804905, кол-во 303
FACP FlexES Control FX18/18,, модель/артикул FX808397, кол-во 1
STAND, 6 INCH FLEX, 1250G, модель/артикул STND-15F03-009-6, кол-во 672
Touch screen operating unit,, модель/артикул FX808460, кол-во 4
20 W Column loudspeaker EN, модель/артикул 582476, кол-во 4
Xerox WorkCenter MFD UR03, модель/артикул pbcrrr, кол-во 1
Бумага для плоттера, кол-во 1
Плоттер, модель/артикул HP C7769B, кол-во 1
Блок бесперебойного питания, модель/артикул SMX2200HV, кол-во 1
Кабели/провода, модель/артикул какие и кол-во?, кол-во 1
Сломанные приборы в коробе, модель/артикул какие и кол-во?, кол-во 1
OmniAssure Touch, модель/артикул OT3212BHONG, кол-во 1
Управляющая плата, модель/артикул IP-AK2, кол-во 2
Считыватель, модель/артикул JT-MCR45-32, кол-во 2
Считыватель, модель/артикул JT-MCR30-32, кол-во 1
Считыватель, модель/артикул JT-MCR55-32, кол-во 2
Крепление доводчика двери, модель/артикул HEPZWM, кол-во 1
Козырёк, кол-во 1
Крепление к полу, модель/артикул HEPZPMA, кол-во 1
Кабель, модель/артикул HEPZT10, кол-во 1
Щит управления, модель/артикул CAP-AK4-ENC4, кол-во 1
CAMIR, модель/артикул NCS, кол-во 2
CAMIR, модель/артикул NCSH, кол-во 1
CAMIR, модель/артикул F1, кол-во 1
Беспроводной пассивный инфракрасный извещатель со встроенной фотокамерой и ИК-подсветкой, модель/артикул CAMIR-N, кол-во 2
CHASSIS ASSEMBLY 3 - CAB, кол-во 1
Крепление, модель/артикул IR8M, кол-во 10
Ноутбук, модель/артикул S1400-103, кол-во 1
Щит управления с платами, модель/артикул Honeywell Control Panel DSM, кол-во 1
Кронштейн металлический, модель/артикул HCPWM, кол-во 1
Щит питания, модель/артикул Galaxy power RIO P026, кол-во 1
Считыватель пальцев, модель/артикул HON-FIN4000-Enroll, кол-во 1
Крепёж, модель/артикул HCPOMA, кол-во 1
Домофон, модель/артикул б/н, кол-во 1
Цилиндрическая устойчивая к коррозии IP-камера, модель/артикул HCPB302, кол-во 1
Крепление камеры, модель/артикул HDZINPL, кол-во 1
Панель управления Flex P3 10Ah Box SZ Cmn Bld, модель/артикул SAV-0120, кол-во 8
Кабель UTP cat.5, кол-во 610
Water System for EX - Proof IPC 10 литров, 20 м. 66ft, модель/артикул HEPWS, кол-во 1
Видеорегистратор, модель/артикул HEN16102, кол-во 1
Канальный сетевой видеорегистратор, модель/артикул HUSNVR1032E, кол-во 1
Сканер штрих-кода стационарный, модель/артикул ms3580, кол-во 4
Терминал, модель/артикул ct50lun-cs16sr0, кол-во 3
ТСД, модель/артикул eda50kp, кол-во 1
Сканер штрих-кода, модель/артикул ms7820-118, кол-во 1
Портативный термотрансферный принтер, модель/артикул rl3e dual 802/вт, кол-во 2
Системный блок Компьютер, модель/артикул vm1 w, кол-во 1
Системный блок Компьютер, модель/артикул thor vm2, кол-во 1
Сканер штрих-кода, модель/артикул yj5900, кол-во 1
Принтер, модель/артикул pb22, кол-во 1
Принтер, модель/артикул pb32, кол-во 3
Портативный термотрансферный принтер, модель/артикул apex 3, кол-во 1
Сканер штрих-кода, модель/артикул pc43k, кол-во 2
Телефон, модель/артикул модель, кол-во 30
Кабели/провода, кол-во 1
Монитор, модель/артикул 2410f, кол-во 6
Свитч серверное оборудование, модель/артикул catalyst 2960, кол-во 2
Счетчик электроэнергии, модель/артикул a1802ral-p4gb-dw-4, кол-во 1
Муфта, модель/артикул optima plus - xtc - hc, кол-во 8
FC-RUSIO-3224, барьеры MTL, кол-во 3
Блок питания для шкафа, модель/артикул HPM SPS 5785 TDI CINA, кол-во 2
Интерактивная доска (части), модель/артикул QOMO Чемодан с пультами, кол-во 1
Кабели/провода, кол-во 1
Кабели/провода, модель/артикул с200 с300, кол-во 1
Кабели/провода, модель/артикул Hyperline Cable Cat5E UTP4-C5E-SOLID-YL, кол-во 2
Патчи Ethernet, кол-во 1
Архив 2015-2018, кол-во 3
Диски CD с кейсами, кол-во 1
Записные книжки, кол-во 26
Офисная канцелярия (3 печати, дырокол, лоток), кол-во 1
Крепежи (использованные), кол-во 4
Щиты 51403114-100 B B7866 4/96, кол-во 3
KSS Wiring accessories MGT-310BK, кол-во 1
Honeywell MP-MMEP51-100, модель/артикул MP-MMEP51-100, кол-во 11
Проверочный стенд с автоматами и розетками, кол-во 1
Барьеры MTL4541, модель/артикул MTL4541, кол-во 11
Сетевая карта, модель/артикул 540-BBGY, кол-во 2
Honeywell USI-0001 cc V1.3, модель/артикул USI-0001 cc V1.3, кол-во 1
DP/N 023NVR CN-023NVR-52204-05I-3422-A00, модель/артикул DP/N 023NVR, кол-во 1
Honeywell 10007/1/1 CC/3430015, модель/артикул 10007/1/1, кол-во 1
Intel Ethernet Server Network Adapter X550-T2 DUAL Port RJ-45, модель/артикул X550-T2, кол-во 1
8-pos Battery Chgr CK3/CK7x No Pwr Cord, модель/артикул DX4A2BBBB00, кол-во 21
KIT, USB, BLACK, DOT CODE, 1.5M CBL, RUSSIA, модель/артикул HH490-R1-1USB-DC, кол-во 545
Зарядное устройство для ТСД Home Base with EU power cord, модель/артикул EDA61K-HB-2, кол-во 100
Зарядное устройство для ТСД Home Base with EU power cord, модель/артикул EDA61K-HB-2, кол-во 150
AD20, Single Dock, CK3, модель/артикул 871-228-201, кол-во 16
VM3W, IN, RES, W10, WLAN, 8-128, ETSI, модель/артикул VM3W2O1A1AET1JA1, кол-во 7
PD43 ETHERNET, TTR, 203 DPI, EU CORD, модель/артикул PD43A03100010202, кол-во 4
Зарядное устройство для ТСД Home Base with EU power cord, модель/артикул EDA61K-HB-2, кол-во 73
PT 1.000 X 11.000 L4504000AILP1, модель/артикул INBND27864-W, кол-во 1800
Label Dispenser Module With LTS, PC23d, модель/артикул 203-184-210, кол-во 5
CHARGER, 8 BAY, WW, модель/артикул 8670378CHARGER-VI, кол-во 17
Зарядное устройство для ТСД KIT, HB, EDA51K, EU, модель/артикул EDA51K-HB-2, кол-во 112
PM43, FT, ROW, ETH, HGR, REW+LTS, TT300, EU PC, модель/артикул PM43A11000040302, кол-во 5
PM43, FT, ROW, ETH, HGR, REW+LTS, TT300, EU PC, модель/артикул PM43A11000040302, кол-во 9
Термотрансферный принтер E-4205A DT CEE PCB2 EURO & BRIT PWR CORD, модель/артикул EA2-00-0E005A00, кол-во 15
AE16,UnivAdptrw/Bead,12V3.5x1.4mm,LevelV, модель/артикул 851-061-502, кол-во 45
AD20, Single Dock, CK3, модель/артикул 871-228-201, кол-во 41
Зарядное устройство для ТСД Home Base with EU power cord, модель/артикул EDA61K-HB-2, кол-во 79
PM43, FT, ROW, ETH, HGR, REW+LTS, TT300, EU PC, модель/артикул PM43A11000040302, кол-во 3
AC ADAPTER, UNIV, EURO PLUG, модель/артикул 220516-100, кол-во 165
Зарядное устройство для ТСД KIT, HB, EDA51K, EU, модель/артикул EDA51K-HB-2, кол-во 216
KIT, BLACK, 2.7M, USB, Global SKU, модель/артикул HH400-R1-2USB, кол-во 136
Holster, CK3R/CK3X w/o Scan Handle, модель/артикул 815-087-001, кол-во 13
KIT, 2422, NO SCALESAPPHIRE, EU, SGL RS232, модель/артикул MK2422NS-00C141, кол-во 5
KIT, SCANNER YJ-HF500, BLACK, 1.5M, USB, модель/артикул YJ-HF500-1-1USB, кол-во 648
KIT, HF, 2D, BLACK, 2.7M USB, META&RUSSIA, модель/артикул HF680-R12-2USB, кол-во 110
BATT. CHARGER, 4 BAY, DTPS, NO SPARES, EUR, модель/артикул MB4-BAT-SCN01EUD0, кол-во 8
CT40 CUP FOR BOOTED CT40, модель/артикул CT40-UCP-B, кол-во 35
Кабель CBL, 232 TTL, MAGELLAN AUX, HSM, 5V, модель/артикул CBL-MAG-300-S00, кол-во 363
Плечевой ремень для портативных принтеров SHOULDER STRAP, RLP, модель/артикул 210302-000, кол-во 957
Зарядное устройство для ТСД KIT, EDA50 EDA70 QUAD BATTERY CHARGE, EU, модель/артикул EDA50-QBC-2, кол-во 72
TOOL BALANCER, 1LB, SWIVEL MOUNT, модель/артикул TOOLBAL, кол-во 14
10 W Cabinet loudspeaker, модель/артикул 581276, кол-во 53
Cabinet loudspeaker, 10 W, модель/артикул 581220, кол-во 236
FlexES Control FX2/2, модель/артикул FX808392, кол-во 7
BOX MCP SURFACE MOUNT RED 1 TERMINALps, модель/артикул PS031W, кол-во 41
MODULE 240VRELAY W/O KNOCKOUTS, модель/артикул TC810E1040, кол-во 56
SURF MOUNT WHITE ADAPTOR KIT, модель/артикул SMK400EAP, кол-во 151
INTELLIGENT SENSOR BASE WHITE, модель/артикул B501AP, кол-во 810
PSU INTRUDER RIO Boxed, модель/артикул P026-01-B, кол-во 24
DETECTOR ACCY Swivel Mount Bracket (5), модель/артикул SMB10, кол-во 19
8 WAY EXCHANGE UNIT - CHARGER, модель/артикул EVCS-XC, кол-во 8
8 WAY EXCHANGE UNIT - CHARGER, модель/артикул EVCS-XC, кол-во 8
BASE 8» H=125 CAN.100, модель/артикул 013.1103, кол-во 108
BASE 8» H=125 CAN.100, модель/артикул 013.1103, кол-во 120
Потолочный громкоговоритель 6 W Ceiling loudspeaker, модель/артикул 581263, кол-во 432
Модуль аналогового входа/выхода ANALOG OUTPUT MODULE (LON), мод./арт. XFLR822A, кол-во 1 | [10 empty] | 27032603
Линейный дымовой извещатель BEAM DET ANL-AP TST HON, мод./арт. TC847A1004EURIS, кол-во 2
Извещатель 58°C FIX TH NO ISO IV HONEYWELL, мод./арт. TC808ES1002-IV, кол-во 34
Интерфейс управления LonWorks wiegand interface - New, мод./арт. TK_S014M, кол-во 2
Линейный дымовой извещатель BEAM DET ANL-AP TST HON, мод./арт. TC847A1004EURIS, кол-во 1
Изоляционный модуль ISOLATOR MODULE, мод./арт. TC811E1023, кол-во 1
Изоляционный модуль ISOLATOR MODULE, мод./арт. TC811E1023, кол-во 1
Индикатор выносной REMOTE INDICATOR, мод./арт. RA100Z, кол-во 23
Контрольный модуль MODULE DUAL INPUT, мод./арт. TC809E1050, кол-во 8
Монтажный блок ACCESS BEAM CONV/L SURFACE MOUNT KIT, мод./арт. 6500-SMK, кол-во 2
Корпус настенной установки ANALOGUE I/FACE DET MODULE S/FACE BOX, мод./арт. M200E-SMB, кол-во 4
Инженерная полная версия ПО SOFTWARE INTRUSION Installer RSS License, мод./арт. R056-CD-L, кол-во 1
S20010 DC MOTOR DIRECT DAMPER, мод./арт. MS7520A2007/U, кол-во 1
Извещатель ROR TH ISOLATOR HONEYWELL, мод./арт. TC808EIS1028, кол-во 12
Настенный датчик температуры 20 K DIGITAL WALL MODULE, мод./арт. T7560B1008, кол-во 1
Датчик температуры и влажности воздуха AIR DUCT HUMIDITY AND TEMP. TRANSMITTER, мод./арт. LFHV-2B65, кол-во 2
Клеммная колодка TERMINAL SOCKET RELAY OUTPUTS, мод./арт. XS824-25, кол-во 2
Извещатель OPT DET NO ISOLATOR HONEYWELL, мод./арт. TC806ES1012, кол-во 4
База извещателя Standard detector base for, мод./арт. 805590, кол-во 5
База извещателя Standard detector base for, мод./арт. 805590, кол-во 3
Клеммное основание TERMINAL SOCKET ANALOG MODULES, мод./арт. XS821-22, кол-во 21
Контроллер свободно программируемый CPO-PC400 plant ctrl, мод./арт. CPO-PC400, кол-во 1
Извещатель Optical smoke detector, мод./арт. 802371, кол-во 3
LonWorks wiegand interface - New, мод./арт. TK_S014M, кол-во 2
Изоляционный модуль ISOLATOR MODULE, мод./арт. TC811E1023, кол-во 3
Термостат защиты от замерзания FROST PROTECTION THERMOSTAT 6M AUTO, мод./арт. FT6961-60, кол-во 4
Настенный модуль с датчиком температуры COMFORT POINT DIGITAL WALL MODULE THERMO, мод./арт. CP-WM-VAV, кол-во 3
Датчик перепада давления DIFF.TRANSM. 3-WIRE,0-1000Pa/2500Pa, мод./арт. DPTE1000, кол-во 2
Модуль входа MODULE DUAL I/P SINGLE O/P, мод./арт. TC809E1068, кол-во 2
Дымовой извещатель OPT DET ISO IVORY HONEYWELL, мод./арт. TC806EIS1012-IV, кол-во 10
Извещатель OPT DET ISOLATOR HONEYWELL, мод./арт. TC806EIS1012, кол-во 1
Контроллер свободно программируемый CPO IPC PLANT CTRL 8UI 6DI 6AO 4DO, мод./арт. CP-IPC, кол-во 3
Привод клапана CREVAL MOD, 108S, SR-RET. (DRAWING 500, мод./арт. ML7425B6007, кол-во 3
Адресное утройство дистанционного пуска MCP Yellow addr iso Honeywell, мод./арт. M5A-YP04FF-02, кол-во 30
Основание базовое двухпроводное BASE DETECTOR SERIE ECO1000, мод./арт. E1000B, кол-во 12
Красный звуковой оповещатель с белой юбкой без изолятора AV PHASE II SOUNDER NON ISO, мод./арт. WSO-PR-N01, кол-во 1
ELECTRONICAL PRESSURE TRANSMITTER, мод./арт. PTSRB0041V3, кол-во 1
WCP5A (HONEYWELL - NON ISOLATION), мод./арт. W5A-RP03SG-K013-01, кол-во 2
MODULE 240VRELAY DIN MOUNTED, мод./арт. TC810E1057, кол-во 1
EL.ACTUATOR 400 N, мод./арт. ML7430E1005, кол-во 1
3-WAY-VALVE PN16 DN25 KVS4.0, мод./арт. V5833A2076, кол-во 1
MODULE 240VRELAY W/O KNOCKOUTS, мод./арт. TC810E1040, кол-во 2
Извещатель OPT DET ISOLATOR HONEYWELL, мод./арт. TC806EIS1012, кол-во 1
SINGLE OUTPUT MODULE, мод./арт. TC810E1032, кол-во 1
BACNET MS/TP HVAC CONTROLLER, мод./арт. CPO-RL3, кол-во 2
Корпус настенной установки ANALOGUE I/FACE DET MODULE S/FACE BOX, мод./арт. M200E-SMB, кол-во 1
Корпус настенной установки ANALOGUE I/FACE DET MODULE S/FACE BOX, мод./арт. M200E-SMB, кол-во 6
Изоляционный модуль ISOLATOR MODULE, мод./арт. TC811E1023, кол-во 3
Извещатель OPT DET NO ISO IVORY HONEYWELL, мод./арт. TC806ES1012-IV, кол-во 5
10 x P056 (10 PACKS OF 5), мод./арт. SC083, кол-во 5
INTELLIGENT SENSOR BASE IVORY, мод./арт. B501AP-IV, кол-во 5
BACNET ROUTER, мод./арт. CP-CORE, кол-во 4
DPS SWITCH, 200-1000 PA, мод./арт. DPS1000, кол-во 3
DPS SWITCH, 40-400PA, мод./арт. DPS400, кол-во 1
Контроллер свободно программируемый CPO-PC400 plant ctrl, мод./арт. CPO-PC400, кол-во 6
58°C FIX TH NO ISO IV HONEYWELL, мод./арт. TC808ES1002-IV, кол-во 4
configuration tool usb, мод./арт. 27966, кол-во 2
TEMASERVER CONTROL UNIT, мод./арт. TS_AC01, кол-во 1
MODULE 240VRELAY W/O KNOCKOUTS, мод./арт. TC810E1040, кол-во 1
58°C FIX TH NO ISO HONEYWELL, мод./арт. TC808ES1002, кол-во 1
Изоляционный модуль ISOLATOR MODULE, мод./арт. TC811E1023, кол-во 10
USB - LON INTERFACE, мод./арт. IF-LON2, кол-во 3
USB - LON INTERFACE, мод./арт. IF-LON2, кол-во 6
Извещатель OPT DET NO ISO IVORY HONEYWELL, мод./арт. TC806ES1012-IV, кол-во 5
INTELLIGENT SENSOR BASE IVORY, мод./арт. B501AP-IV, кол-во 5
DIFFERENTIAL PRESSURE SWITCH, мод./арт. DDCM014, кол-во 2
Корпус настенной установки ANALOGUE I/FACE DET MODULE S/FACE BOX, мод./арт. M200E-SMB, кол-во 9
anchor FWA 12х150, мод./арт. FWA 12X150, кол-во 25
REPEATER XLS80/FR LT/GY GRP 1 UK SP IT P, мод./арт. 002-452-101, кол-во 1
KEYPAD Galaxy MK8 RUSSIAN, мод./арт. CP050-22-01, кол-во 1
ACTUATOR 0-10V 280N 1,5M CABLE, мод./арт. M7410E1028, кол-во 5
ACTUATOR 0-10V 280N 1,5M CABLE, мод./арт. M7410E1028, кол-во 5
LonWorks wiegand interface - New, мод./арт. TK_S014M, кол-во 1
BNA-2CS- 2 DIRECTCONNECTED C-OR S-BUS, мод./арт. Q7055C1017/U, кол-во 1
ANAL. I/FACE D.MOD D/RAIL MOUNT, мод./арт. M200E-DIN, кол-во 5
Извещатель OPT DET ISOLATOR HONEYWELL, мод./арт. TC806EIS1012, кол-во 3
3-WIRE DIFF. PRESSURE TRANSMITTER W. HMI, мод./арт. PTHDB0062V3, кол-во 1
REPEATER XLS80/FR LT/GY GRP 5 RUSSIAN, мод./арт. 002-452-105, кол-во 1
ANAL. I/FACE D.MOD D/RAIL MOUNT, мод./арт. M200E-DIN, кол-во 5
INTELLIGENT SENSOR BASE IVORY, мод./арт. B501AP-IV, кол-во 3
BOX MCP SURFACE MOUNT RED 1 TERMINALps, мод./арт. PS031W, кол-во 6
Корпус настенной установки ANALOGUE I/FACE DET MODULE S/FACE BOX, мод./арт. M200E-SMB, кол-во 2
COMP ADAPTOR MPT BRASS, мод./арт. CCT1436T/U, кол-во 25
Battery kit, мод./арт. 785753, кол-во 6
Extension module carrier 1, мод./арт. FX808322, кол-во 2
DIFF.PRESS.TRANSM. 3-WIRE, мод./арт. DPTE500D, кол-во 1
Accumulator, мод./арт. DT 1212, кол-во 2
Клеммное основание TERMINAL SOCKET ANALOG MODULES, мод./арт. XS821-22, кол-во 5
Клеммная колодка TERMINAL SOCKET RELAY OUTPUTS, мод./арт. XS824-25, кол-во 1
KIT ID2NET FIBRE I/F CARD {P2P-LWL}, мод./арт. 020-643, кол-во 3
Извещатель OPT DET NO ISO IVORY HONEYWELL, мод./арт. TC806ES1012-IV, кол-во 10
Извещатель OPT DET NO ISO IVORY HONEYWELL, мод./арт. TC806ES1012-IV, кол-во 6
MCP addr. Honeywell, мод./арт. M5A-RP03FG-02, кол-во 1
MCP addr. Honeywell, мод./арт. M5A-RP03FG-02, кол-во 1
BOX MCP SURFACE MOUNT RED 1 TERMINALps, мод./арт. PS031W, кол-во 2
BOX MCP SURFACE MOUNT RED 1 TERMINALps, мод./арт. PS031W, кол-во 5
MODULE 240VRELAY W/O KNOCKOUTS, мод./арт. TC810E1040, кол-во 1
Клеммное основание TERMINAL SOCKET ANALOG MODULES, мод./арт. XS821-22, кол-во 1
Mastic compound, мод./арт. GH1200, кол-во 1
Esserbus transponder 12 relays, мод./арт. 808610.10, кол-во 3
3WAY PN16 DN15 KVS0.4 MOD, мод./арт. VSMF-315-0.4, кол-во 10
ELECTRONICAL PRESSURE SWITCH, мод./арт. PST010RG12S-R, кол-во 5
BRASS IMMERSION WELL, 150MM, мод./арт. WB150, кол-во 1
BRASS IMMERSION WELL, 150MM, мод./арт. WB150, кол-во 3
BRASS IMMERSION WELL, 150MM, мод./арт. WB150, кол-во 5
ANAL. I/FACE D.MOD D/RAIL MOUNT, мод./арт. M200E-DIN, кол-во 8
MODULE 240VRELAY DIN MOUNTED, мод./арт. TC810E1057, кол-во 8
SINGLE INPUT MODULE, мод./арт. TC809E1043, кол-во 1
База извещателя Standard detector base for, мод./арт. 805590, кол-во 3
PTU10 P SENSOR 0-10BAR 24VAC/DC 0-10V, мод./арт. PTU10, кол-во 5
Корпус настенной установки ANALOGUE I/FACE DET MODULE S/FACE BOX, мод./арт. M200E-SMB, кол-во 8
TRANSFORMER 240V/24V 6A AC, мод./арт. CRT6, кол-во 3
LF SENSOR MOUNTING FLANGE (X10), мод./арт. LF-MF, кол-во 1
Клеммная колодка TERMINAL SOCKET RELAY OUTPUTS, мод./арт. XS824-25, кол-во 2
PIR CEILING ACTIV8, мод./арт. 8IR135, кол-во 7
GALAXY DIMENSION IP INTEGRATED MODULE, мод./арт. E080-10, кол-во 2
GALAXY DIMENSION IP INTEGRATED MODULE, мод./арт. E080-10, кол-во 1
2MP Dome,2.7-13.5mm,MFZ,H.265,PoE,IP66, мод./арт. H4W2PER2V, кол-во 6
6 RELAYS WITH OVERRIDE (LON), мод./арт. XFLR824A, кол-во 9
KIT ELIB D.ENH. LOOP MODULE PCB, мод./арт. 020-549-100, кол-во 1
SIPHON, мод./арт. K430D, кол-во 5
KIT CHASSIS/PRINTER ID2/3k {PRN-ID-KIT}, мод./арт. 020-708-009, кол-во 1
Overhead 51mm arm cable T, мод./арт. EMPS50, кол-во 4
BOX MCP SURFACE MOUNT RED 1 TERMINALps, мод./арт. PS031W, кол-во 14
Корпус настенной установки ANALOGUE I/FACE DET MODULE S/FACE BOX, мод./арт. M200E-SMB, кол-во 14
Модуль входа MODULE DUAL I/P SINGLE O/P, мод./арт. TC809E1068, кол-во 3
Модуль входа MODULE DUAL I/P SINGLE O/P, мод./арт. TC809E1068, кол-во 1
KIT XLSNET NGM CARD, мод./арт. 020-647-100, кол-во 1
RELAY OUTPUT MODULE (PANEL BUS) 6DO+OVR, мод./арт. XFR824A, кол-во 1
MODULE- DUAL INPUT - USE WITH XLS, мод./арт. SIGA-CT2, кол-во 9
Intercom, мод./арт. HWL-06, кол-во 15
Intercom, мод./арт. HWL-06, кол-во 8
Overhead 51mm arm cable T, мод./арт. EMPS50, кол-во 2
SINGLE INPUT MODULE, мод./арт. TC809E1043, кол-во 6
SINGLE OUTPUT MODULE, мод./арт. TC810E1032, кол-во 11
KIT 7A PSU STATUS INDICATION ID2K/2K8/3K, мод./арт. 020-548, кол-во 3
KIT 7A PSU STATUS INDICATION ID2K/2K8/3K, мод./арт. 020-548, кол-во 2
DIFFERENTIAL PRESSURE SWITCH, мод./арт. DDCM014, кол-во 1
ASSY,CHASSIS,5000 SERIES,RK, мод./арт. CHS-4N, кол-во 1
BNA - 1C (INTERFACE FOR 1 C-BUS ), мод./арт. Q7055C1009/U, кол-во 1
KIT 2/3K COVER EXT MLD LT/GY, мод./арт. 020-481-002, кол-во 6
DIGITAL INPUT MODULE (LON), мод./арт. XFL823A, кол-во 1
MODULE 240VRELAY DIN MOUNTED, мод./арт. TC810E1057, кол-во 3
2W COMBO HI CD RED OUTDOOR, мод./арт. P2RHK, кол-во 1
ASSY,FNL,SURFACE BX,IN/OUTDOOR, мод./арт. SB-I/O, кол-во 9
DIGITAL INPUT MODULE (LON), мод./арт. XFL823A, кол-во 1
MCP addr. Honeywell, мод./арт. M5A-RP03FG-02, кол-во 12
Fire Alarm network module, Std., W, мод./арт. NCM-W, кол-во 2
BOX MCP SURFACE MOUNT RED 1 TERMINALps, мод./арт. PS031W, кол-во 3
Контроллер свободно программируемый CPO-PC400 plant ctrl, мод./арт. CPO-PC400, кол-во 1
Контроллер свободно программируемый CPO-PC400 plant ctrl, мод./арт. CPO-PC400, кол-во 1
BNA FNA-INTERFACE FOR HONEYW.FIRE DETECT, мод./арт. Q7055C1035/U, кол-во 1
Корпус настенной установки ANALOGUE I/FACE DET MODULE S/FACE BOX, мод./арт. M200E-SMB, кол-во 4
ASPIRATING EQUIP CONN. 25MM FLEX. 30CM, мод./арт. PIP-026, кол-во 40
Извещатель OPT DET NO ISO IVORY HONEYWELL, мод./арт. TC806ES1012-IV, кол-во 22
CPO EXIO EXP BRD/MSTP CTRL 8UI 8DI 16DO, мод./арт. CPO-DIO, кол-во 3
SINGLE INPUT MODULE, мод./арт. TC809E1043, кол-во 131
PTIR DET ISO IVORY HONEYWELL, мод./арт. TC840MFEIS-IV, кол-во 50
BNA FNA-INTERFACE FOR HONEYW.FIRE DETECT, мод./арт. Q7055C1035/U, кол-во 1
BNA - 1C (INTERFACE FOR 1 C-BUS ), мод./арт. Q7055C1009/U, кол-во 1
2-WAY VC VALVE 3/4 BSPP EXT, мод./арт. VCZAH1000/E, кол-во 6
x`SY,FNL,HS-NCM-W-2,W/2SFP, мод./арт. HS-NCM-W-2, кол-во 3
DIGITAL I/O MODULE, мод./арт. TK_C21P, кол-во 29
58°C FIX TH NO ISO IV HONEYWELL, мод./арт. TC808ES1002-IV, кол-во 35
VALVE ACT.2POS./FLOAT.24VAC, мод./арт. ML6421B3004, кол-во 1
Wall mount for Performance Video, мод./арт. HQA-WK, кол-во 12
База извещателя Standard detector base for, мод./арт. 805590, кол-во 58
BACNET HVAC CONTROLLER WITH HMI, мод./арт. XL2026B2A, кол-во 1
VALVE ACT.2POS./FLOAT.24VAC, мод./арт. XS823, кол-во 1
DIGITAL OUTPUT MODULE (PANEL BUS) 6DO, мод./арт. XF824A, кол-во 7
Клеммная колодка TERMINAL SOCKET RELAY OUTPUTS, мод./арт. XS824-25, кол-во 1
DIGITAL INPUT MODULE (PANEL BUS) 12DI, мод./арт. XF823A, кол-во 1
ANALOG INPUT MODULE (PANEL BUS) 8AI, мод./арт. XF821A, кол-во 1
Клеммное основание TERMINAL SOCKET ANALOG MODULES, мод./арт. XS821-22, кол-во 1
H20 DIFF PRES SW, мод./арт. UEC24014M262/U, кол-во 8
Модуль входа MODULE DUAL I/P SINGLE O/P, мод./арт. TC809E1068, кол-во 47
PLASTIC HOLD-UP SWITCH- LATCHING, мод./арт. 270R, кол-во 10
Корпус настенной установки ANALOGUE I/FACE DET MODULE S/FACE BOX, мод./арт. M200E-SMB, кол-во 2
MCP HINGED COVER - PLAIN, мод./арт. PS200, кол-во 58
BRASS IMMERSION WELL, 150MM, мод./арт. WB150, кол-во 5
REPEATER XLS80/FR LT/GY GRP 5 RUSSIAN, мод./арт. 002-452-105, кол-во 1
Kit elib d. enh. Loop module pcb, мод./арт. 020-549-100, кол-во 1
Kit psu 3a (psu3a), мод./арт. 020-648, кол-во 1
Kit xls80e bek grp5 rus, мод./арт. 020-538-105, кол-во 1
Backbox 2k/3k kit std lt/gy, мод./арт. 020-472-002, кол-во 1
Kit xls80e cover mld lt/gy h.well 2/3k, мод./арт. 020-480-102, кол-во 1
MODULE 240VRELAY DIN MOUNTED, мод./арт. TC810E1057, кол-во 4
Изоляционный модуль ISOLATOR MODULE, мод./арт. TC811E1023, кол-во 3
78°C FIX TH NO ISO IV HONEYWELL, мод./арт. TC808ES1051-IV, кол-во 11
FIRE ACCY BACK BOX Recess Mount, мод./арт. RMK400AP, кол-во 9
Модуль входа MODULE DUAL I/P SINGLE O/P, мод./арт. TC809E1068, кол-во 1
BNA FNA-INTERFACE FOR HONEYW.FIRE DETECT, мод./арт. Q7055C1035/U, кол-во 1
Извещатель OPT DET NO ISO IVORY HONEYWELL, мод./арт. TC806ES1012-IV, кол-во 4
TRANSFORMER 240V/24V 6A AC, мод./арт. CRT6, кол-во 2
KIT PSU7A ID3K {PSU7A}, мод./арт. 020-579, кол-во 5
Клеммное основание TERMINAL SOCKET ANALOG MODULES, мод./арт. XS821-22, кол-во 4
78°C FIX TH NO ISO HONEYWELL, мод./арт. TC808ES1051, кол-во 10
MODULE 240VRELAY W/O KNOCKOUTS, мод./арт. TC810E1040, кол-во 2
KIT ELIB D.ENH. LOOP MODULE PCB, мод./арт. 020-549-100, кол-во 1
Cable for cabinet rear panel DOM4-24, мод./арт. 583452.21, кол-во 5
Корпус настенной установки ANALOGUE I/FACE DET MODULE S/FACE BOX, мод./арт. M200E-SMB, кол-во 51
MIDAS H2 SENSOR CART E/W, мод./арт. MIDAS-E-H2X, кол-во 1
H20 DIFF PRES SW, мод./арт. UEC24014M262/U, кол-во 4
DK4020-10- NEXKEY DIGITAL PRXIMITY CARD, мод./арт. 92040201000, кол-во 100
CONTACT FLSH MPS9WG/W 2 WIRES, мод./арт. MPS9W, кол-во 10
KIT XLSNET NGM CARD, мод./арт. 020-647-100, кол-во 1
DETECTOR BASE Mosfet Isolator Base Std, мод./арт. B524IEFT-1, кол-во 2
DETECTOR BASE Mosfet Isolator Base Std, мод./арт. B524IEFT-1, кол-во 7
3-WAY VALVES PN16 DN40 KVS 25 FEMALE, мод./арт. V5013R1081, кол-во 1
CONTACT SURFACE MPS20MagnContWide Gap WH, мод./арт. MPS20WG, кол-во 4
CONTACT FLSH MPS9WG/W 2 WIRES, мод./арт. MPS9W, кол-во 3
10NM 24V SR DCA, 2 POSITIONS, 2 SWITCHES, мод./арт. S1024-2POS-SW2, кол-во 1
Battery, мод./арт. DT1226, кол-во 2
BNA FNA-INTERFACE FOR HONEYW.FIRE DETECT, мод./арт. Q7055C1035/U, кол-во 1
Изоляционный модуль ISOLATOR MODULE, мод./арт. TC811E1023, кол-во 10
Контроллер свободно программируемый CPO-PC400 plant ctrl, мод./арт. CPO-PC400, кол-во 1
20NM 24V MODULATING SR DCA, мод./арт. S20010, кол-во 2
CPO-Studio HBS PRJCT ENGIN Licns cert, мод./арт. CPO-STUDIO-PE-CERT, кол-во 1
KIT ID2NET FIBRE I/F CARD {P2P-LWL}, мод./арт. 020-643, кол-во 2
TERMINAL SOCKET BINARY INPUT, мод./арт. XS823, кол-во 1
ANAL. I/FACE D.MOD D/RAIL MOUNT, мод./арт. M200E-DIN, кол-во 6
SINGLE OUTPUT MODULE, мод./арт. TC810E1032, кол-во 3
KIT 2/3K COVER EXT MLD BLK/GY {ECK-B}, мод./арт. 020-481-009, кол-во 1
Извещатель OPT DET NO ISO IVORY HONEYWELL, мод./арт. TC806ES1012-IV, кол-во 30
58°C FIX TH NO ISO IV HONEYWELL, мод./арт. TC808ES1002-IV, кол-во 2
DIFF. PRESSURE SWITCH 50-500PA, мод./арт. DPS500, кол-во 1
FIRE ACCY BACK BOX Recess Mount, мод./арт. RMK400AP, кол-во 1
78°C FIX TH NO ISO IV HONEYWELL, мод./арт. TC808ES1051-IV, кол-во 2
Notifier MCP Red, glass, мод./арт. NFR-M-MCPA-RF-G, кол-во 5
Извещатель OPT DET NO ISO IVORY HONEYWELL, мод./арт. TC806ES1012-IV, кол-во 35
XNX sensor Hydrogen Chloride 0-10ppm, мод./арт. XNXXSR1SS, кол-во 12
OPTIMA SHC DEVICE PROTECTION, мод./арт. 04230-A-1025, кол-во 2
3-WIRE DIFF. PRESSURE TRANSMITTER W. HMI, мод./арт. PTHDB0062V3, кол-во 1
DOME IP M/PIXEL EXT D/N 720P 3.3-12mm, мод./арт. H4D1F1X, кол-во 2
Fire Alarm network module, High, W/MF, мод./арт. HS-NCM-WMF, кол-во 1
Клеммное основание TERMINAL SOCKET ANALOG MODULES, мод./арт. XS821-22, кол-во 3
ROR TH NO ISOLATOR HONEYWELL, мод./арт. TC808ES1028, кол-во 5
ANAL. I/FACE D.MOD D/RAIL MOUNT, мод./арт. M200E-DIN, кол-во 50
SINGLE INPUT MODULE, мод./арт. TC809E1043, кол-во 49
INTELLIGENT SENSOR BASE IVORY, мод./арт. B501AP-IV, кол-во 1
BOX MCP SURFACE MOUNT RED 1 TERMINALps, мод./арт. PS031W, кол-во 5
Oxygen 25.0%/Vol only, мод./арт. SPXCDXSO1SS, кол-во 1
SOFTWARE INTRUSION DIMENSION SPI KEY, мод./арт. C087, кол-во 1
INTELLIGENT SENSOR BASE IVORY, мод./арт. B501AP-IV, кол-во 44
KIT XLSNET NGM CARD, мод./арт. 020-647-100, кол-во 1
SWITCH 1005N, мод./арт. 1085039, кол-во 1
BOX MCP SURFACE MOUNT RED 1 TERMINALps, мод./арт. PS031W, кол-во 2
Коммутатор, мод./арт. EDS-G205-1GTXSFP, кол-во 2
Push button, мод./арт. 019096, кол-во 17
Push button, мод./арт. 019096, кол-во 3
KIT PSU7A ID3K {PSU7A}, мод./арт. 020-579, кол-во 1
ACCESS BEAM CONV/L REFLECTOR 75M-100M, мод./арт. 6500-LRK, кол-во 2
ACCESS BEAM CONV/L MOUNT KIT, мод./арт. 6500-MMK, кол-во 2
MCP addr. Honeywell, мод./арт. M5A-RP03FG-02, кол-во 1
MCP addr. Honeywell, мод./арт. M5A-RP03FG-02, кол-во 6
MCP addr. Honeywell, мод./арт. M5A-RP03FG-02, кол-во 1
OPTIMA ADAPTER PLATE, мод./арт. 04200-A-1040, кол-во 7
POWER CABLE,GANG CHARGER CRADLE,QRAE II, мод./арт. 020-2480-000, кол-во 2
ENABLER KIT, EU, IDX, мод./арт. DX-ENBL-EU, кол-во 1
IDX MULTI-INLET GAS EXPANSION SYSTEM, мод./арт. DX-MI-KEY, кол-во 1
INTELLIDOX DOCKING MODULE FOR BWC4, мод./арт. DX-BWC4, кол-во 1
SR-X2V O2 Replacement sensor, мод./арт. AAY80-390R-BWRU, кол-во 15
REPLACEMENT LATCH FOR BATTERY MICRO 5, мод./арт. 119078-L3, кол-во 7
MCXL Replacement back enclosure (Yellow), мод./арт. MCXL-BC1, кол-во 5
RAEGuard 2 PID 2'' Pipe Mount Kit, мод./арт. 94000-C-1049, кол-во 3
S2K WEATHER HSG ASSY CMBST, мод./арт. 02000-A-1640, кол-во 18
GASSING BLOCK 316 ST STL, мод./арт. 90068-A-8204, кол-во 6
MECHANICAL PARTS-1102/2102 RAIN HOOD, мод./арт. 2011-2000-000, кол-во 32
MR LT/CU/PMP/PID/LEL/H2S/CO/O2/869M, мод./арт. MAH3-A2C112E-C20, кол-во 1
MR LT/CU/PMP/PID/LEL/H2S/CO/O2/N-WS, мод./арт. MAH3-A2C112E-020, кол-во 1
4 X mA Output Module 75001325, мод./арт. TPPLSMAAO4, кол-во 1
Tygon® to Teflon® Fitting (pack of 5), мод./арт. 002-2044-005, кол-во 2
SENS MODULE,PID,10.6EV,1000PPM,1PPM, мод./арт. C03-0912-003, кол-во 2
MR holster(pumped) w/shoulder strap, мод./арт. M01-3200-000, кол-во 26
BWC2-H 2 YEAR H2S 2-7, RUSSIAN, мод./арт. BWC2-H27-RU, кол-во 3
BW SOLO STD/WHITTLE CO/YLW/RU, мод./арт. BWS-ML-Y-RU, кол-во 2
INTELLIDOX NEST FOR ICON AND FLEX RANGE, мод./арт. DX-NEST-CP, кол-во 1
Quad Sensor screen filters for XT, мод./арт. MC2-SS-K1, кол-во 2
XNX Cartridge Hydrogen Sulfide 0-15ppm, мод./арт. XNXH1SS, кол-во 5
MC-LCD-K1 REP LCD KIT, мод./арт. 121707, кол-во 13
REPLACEMENT DUMMY SENSOR COMBUSTIBLE, мод./арт. 123960-L3, кол-во 15
Replacement Flex PCB, мод./арт. 135854-L3, кол-во 6
REDUCER 316 ST STL M25(M) TO M20(F), мод./арт. RDU300504, кол-во 53
GASSING BLOCK 316 ST STL, мод./арт. 90068-A-8204, кол-во 18
REPLACEMENT MICROCEL H2S SENSOR, мод./арт. SR-H-MC, кол-во 1
MCXL Replacement O2 sensor, мод./арт. SR-X2V, кол-во 50
Replacement Vibraotr Motor, мод./арт. GA-VM-2, кол-во 1
MCXL Replacement back enclosure (Yellow), мод./арт. MCXL-BC1, кол-во 5
Replacement - H2S (Standard H2S) - BWE, мод./арт. AC226-800R-BWE, кол-во 5
MIDAS XHF Sensor Cart Ext, мод./арт. MIDAS-E-XHF, кол-во 2
MC-LCD-K1 REP LCD KIT, мод./арт. 121707, кол-во 1
MC-TC-1 TST CAP AND HOSE, мод./арт. 121699, кол-во 16
FlamCAT 0-100%LEL, мод./арт. SPXCDXSFXSS, кол-во 2
BW Solo replacement battery, мод./арт. BWS-BAT01, кол-во 194
SENS CMBST M20 SENSPT ZAREBA, мод./арт. SPSTAXF1SS, кол-во 1
FlamCAT 0-100%LEL, мод./арт. SPXCDXSFXSS, кол-во 1
H2S 0-50ppm (10.0 to 100.0ppm), мод./арт. SPXCDXSHXSS, кол-во 4
KIT-FR. ENCL GALERTEXT.SINGLE GAS DET., мод./арт. GAXT-FC1, кол-во 3
MIDAS HAL (CL2 F2)SENSOR CART E/W, мод./арт. MIDAS-E-HAL, кол-во 1
MIDAS HF 0 37LDL SENSOR CART E/W, мод./арт. MIDAS-E-HFU, кол-во 14
CO 0-300ppm, мод./арт. SPXCDXSCXSS, кол-во 14
OPTIMA PLUS CALIBRATION CAP, мод./арт. 2108B0272, кол-во 2
SENSOR 4OXV BW EUROPE REPLACEMENT, мод./арт. AAY80-390R-BWE, кол-во 2
BW SOLO STD/WHITTLE CO/YLW/RU, мод./арт. BWS-ML-Y-RU, кол-во 1
OPTIMA PLUS DUST FILTER, мод./арт. 2108B0259, кол-во 30
CALIBRATION CUP (FLOW ADAPTOR), мод./арт. S3KCAL, кол-во 1
S3K CARTRDG OXYGEN 0-25% VOL, мод./арт. S3KO1SS, кол-во 10
CO Sensor, мод./арт. C03-0901-000, кол-во 2
Replacement Flex PCB, мод./арт. 135854-L3, кол-во 7
MC2-SS-K1 REP 4SEN SCR FLTR K10, мод./арт. 135573-L3, кол-во 6
REPLACEMENT MICROCEL H2S SENSOR, мод./арт. SR-H-MC, кол-во 20
REPLACEMENT MICROCEL H2S SENSOR, мод./арт. SR-H-MC, кол-во 5
REPLACEMENT MICROCEL (CO) SENSOR, мод./арт. SR-M-MC, кол-во 20
REPL GAXT SENS SCREEN W/GASK KIT OF 10, мод./арт. 117789-L3, кол-во 15
S3K Hydrogen Chloride 0-10ppm, мод./арт. S3KR1SS, кол-во 5
Replacement MICROceL® carbon monoxide (C, мод./арт. ABU01-U0WR-BWRU, кол-во 19
Replacement MICROceL® carbon monoxide (C, мод./арт. ABU01-U0WR-BWRU, кол-во 31
SENS CMBST M20 SENSPT ZAREBA, мод./арт. SPSTAXF1SS, кол-во 2
Power Distribution FTA, мод./арт. 7508002114, кол-во 2
BW Solo replacement LCD, мод./арт. BWS-LCD, кол-во 10
Replacement MICROcel 2yr CO -BWE, мод./арт. ABU01-U0WR-BWE, кол-во 4
BW Solo repl. sensor screens, 11pack, мод./арт. BWS-SS, кол-во 10
CALIBRATION CUP (FLOW ADAPTOR), мод./арт. S3KCAL, кол-во 2
OPTIMA PLUS GASSING COVER (RED), мод./арт. 2108D0258, кол-во 2
Replacement flex PCB, мод./арт. MC2-FPCB1, кол-во 50
Pipe Mount Kit, мод./арт. 1226A0358, кол-во 89
Replacement MICROceL® hydrogen sulfide (, мод./арт. ACU01-U00R-BWRU, кол-во 50
SR-W-MP75C Replacement MICROpeL® combust, мод./арт. PM769-000R-BWRU, кол-во 50
OPTIMA ADAPTER PLATE, мод./арт. 04200-A-1040, кол-во 2
PTFE TUBING 8MM O/D X 6MM I/D 1 METER, мод./арт. 90068-C-8291, кол-во 40
MCXL - O2/H2S/CO - Yellow - RU, мод./арт. MCXL-X0HM-Y-RU, кол-во 30
KIT BOOT NECK STRAP GASALERT SERIES, мод./арт. 124370-L3, кол-во 4
MC XT BLACK LEATHER CLEAR PVC CASE, мод./арт. 135574-L3, кол-во 4
MC2-SS-K1 REP 4SEN SCR FLTR K10, мод./арт. 135573-L3, кол-во 74
MCXL REPLACEMENT FRONT ENCLOSURE (YELLOW, мод./арт. MCXL-FC1, кол-во 18
KIT,SP-1104 PLUS,O2 0-25%,RUSSIA, мод./арт. 2012-0054-000, кол-во 1
H2S 0-50ppm (10.0 to 100.0ppm), мод./арт. SPXCDXSHXSS, кол-во 11
FlamCAT 0-100%LEL, мод./арт. SPXCDXSFXSS, кол-во 15
Flammable IR 0-100%LEL Ch4, мод./арт. SPXCDXSRXSS, кол-во 6
REDUCER 316 ST STL M25(M) TO M20(F), мод./арт. RDU300504, кол-во 359
SENSEPOINT HGH TMP CMB SNSR M20 ATEX, мод./арт. 2106B2310, кол-во 50
MIDAS CO SENSOR CART E/W, мод./арт. MIDAS-E-COX, кол-во 2
MCXL Replacement PCB and Battery, мод./арт. MCXL-MPCB1, кол-во 1
FlamCAT 0-100%LEL, мод./арт. SPXCDXSFXSS, кол-во 7
REPL GAXT SENS SCREEN W/GASK KIT OF 10, мод./арт. 117789-L3, кол-во 13
REPLACEMENT MICROPEL COMBUST LEL SENSOR, мод./арт. SR-W-MP75C, кол-во 5
MCXL Replacement PCB and Battery, мод./арт. MCXL-MPCB1, кол-во 19
ZAREBA SENSPT M20 CO 0-200 PPM ENCL, мод./арт. SPSTAXC1, кол-во 1
LCD for Micro clip, мод./арт. MC-LCD-K1, кол-во 12
FIELD OF VIEW RESTRICTOR, мод./арт. FVR-01, кол-во 4
XNX 2IN PIPE MOUNTED SUNSHADE IN 316SS, мод./арт. 94000-A-1006, кол-во 2
MR LT/CU/PMP/PID/LEL/H2S/CO/O2/N-WS, мод./арт. MAH3-A2C112E-020, кол-во 1
OPTIMA XTC - RU HC CU HART, мод./арт. 2108b2041n, кол-во 4
DESK OPERATOR ENTRY PANEL, мод./арт. TP-DSOEP1-100, кол-во 1
Patch cord fiber optic 5 m, мод./арт. FC-D2-62-STPR-5M, кол-во 2
I/O LINK CABLE PR HEADER 3 CHAN/EXT IOL2, мод./арт. 51202329-616, кол-во 1
Cord optical SM 2M LSZH, мод./арт. FOP-9-SC-SC-2M, кол-во 2
MR11 LAMP, 12V 20W G4 BASE, W/REFLECTOR, мод./арт. 6581200098, кол-во 1
MTL 2CH SMART TX REPEATER 4-20MA, мод./арт. MTL4544, кол-во 1
FTA-PKS-16DI-F-SLIM-S, мод./арт. 7508002110, кол-во 1
H3/TQTLDXX-P-ZK 3 VLV 316SS MANF TxF, мод./арт. 50128311-503, кол-во 6
OPTIMA XTC HC CU, мод./арт. 2108N4800N, кол-во 2
PCBA UNIGAUGE, мод./арт. 5401100, кол-во 1
Cable gland, мод./арт. КОВ2MН-316L, кол-во 13
PhC UT 4-QUATTRO-TG, мод./арт. 3064027, кол-во 50
UT 2,5-TG, мод./арт. 3046388, кол-во 50
Jumper - FBS 10-6 BU color: blue, мод./арт. 3032198-RU, кол-во 10
Plug-in bridge, мод./арт. 3036929, кол-во 10
Fuse holder, мод./арт. 3209248, кол-во 40
End cap, мод./арт. 3047170-RU, кол-во 50
End cover, мод./арт. 3047141, кол-во 50
Component connector - P-CO, мод./арт. 3036796, кол-во 20
MTL 16CH AI 4-20MA FTA SINGLE CH. CC, мод./арт. FC-GMLA16, кол-во 1
Cable tip, мод./арт. 3239100, кол-во 3
Digital Output FTA 16 Ch 6A Relays, мод./арт. CR-DINA-DO16-6AT, кол-во 9
BARREL ASSLY- LWR- UNIFOL- SAPPHIRE-, мод./арт. 8713202, кол-во 1
T CABLE WITH GREEN BOOTS (2M), мод./арт. 51305482-202, кол-во 2
Patch cord UTP, category 5e, 1.5 m, мод./арт. PC-UTP-RJ45-1_5M, кол-во 3
Battery, мод./арт. SL-750 TYP T, кол-во 4
Battery, мод./арт. SL-750TYPS, кол-во 8
H2/F4F4TV2XLD-P BLOCK & BLEED FxF, мод./арт. 50128308-501, кол-во 3
SEAL O-RING 2-226 TEFLON, мод./арт. 18100694, кол-во 13
SEAL O-RING 2-237 TEFLON, мод./арт. 18100641, кол-во 13
CONTROLNET T TAP STRAIGHT ANGLE, мод./арт. 9904-TPS, кол-во 2
IOM TERM BLOCK 20POS, мод./арт. TC-TBNH, кол-во 2
Male Hex Nipple, мод./арт. 8-8 MHN-SS, кол-во 4
Power Distribution FTA, мод./арт. 7508002114, кол-во 1
Digital Output Relay 8 Ch, мод./арт. 900H01-0202, кол-во 7
FTE BRIDGE MODULE CC, мод./арт. 51309512-175, кол-во 1
Adapter tester, мод./арт. 3035976, кол-во 10
Adapter tester, мод./арт. 3035980, кол-во 10
ASCO cable gland, мод./арт. 88200014, кол-во 1
ASCO solenoid valve, мод./арт. NFXE210B038V-24, кол-во 1
RED SWITCHOVER MODULE SLOT FILLER, мод./арт. 900RNF-0200, кол-во 2
Typ S battery, мод./арт. SL-760, кол-во 3
SYSTEM INTERCONNECTION CABLE TERM.ON FTA, мод./арт. FS-SICC-0001/L10, кол-во 1
SC SAFETY DIO IOM 24VDC, 32CH, мод./арт. FC-PDIO01, кол-во 5
Analog Output IOTA, (16), мод./арт. CC-TAOX01, кол-во 1
QUINT-PS/ 1AC/24DC/40, мод./арт. 2866789, кол-во 1
Intrinsically safe barrier, мод./арт. MTL4532, кол-во 4
TB HOUSING, BLACK 20 POS EURO STYLE, мод./арт. 900TEK-0200, кол-во 12
Relay PLC-RSC-24DC/21, мод./арт. 2966171, кол-во 20
CONTROLLER C50 CPU, мод./арт. 900C50-0460, кол-во 1
ANALOG OUPUT 6PT (4 - 20MA) CIOM-A CC, мод./арт. TK-OAH061, кол-во 1
MOXA modbus gateway, мод./арт. MB3270, кол-во 1
SWITCH/ PROXIMITY DETECTOR INTERFACE, мод./арт. MTL4514B, кол-во 1
DO FTA, LOOP MONITORING 2A 24VDC 7CH CC, мод./арт. FC-TDOL-0724P, кол-во 1
RS FTA FAD HNY G3, мод./арт. 7508001847, кол-во 9
TRS 230VAC RC 1CO AU Relay, мод./арт. 1123080000, кол-во 6
OPTIMA HC ATEX HYD DP WP RGC, мод./арт. 2108N4010N, кол-во 1
Plug, мод./арт. B3H1MHK, кол-во 4
Antenna F08»L500, мод./арт. S0873975, кол-во 1
Filter, мод./арт. RF-1007-MST-A, кол-во 15
IOP ASSY HART HLAI CC, мод./арт. 51403479-150, кол-во 1
MANIFOLD 3 VALVE DUAL HEAD, мод./арт. STMD3, кол-во 1
MANIFOLD 2VALVE INLINE SGL BLOCK & BLEED, мод./арт. STMSB, кол-во 6
ANALOG INPUT 6PT MODULE, CIOM-A, CC, мод./арт. TK-IAH061, кол-во 1
READ ME FIRST PLATFORM, мод./арт. 51154500, кол-во 2
Loudspeakers, мод./арт. AX510, кол-во 2
Flange shell, мод./арт. 36835351, кол-во 1
Type designation plate, мод./арт. PLATETAG2, кол-во 9
Cable adapter, мод./арт. SICC44-HW-C300, кол-во 1
SYS57 CARD ENGINEERING INPUT, мод./арт. 05701-A-0361, кол-во 1
Custom backplane, мод./арт. CP-DYNA-2AIO, кол-во 1
1/2 NPT-M20 adapter, мод./арт. PR11, кол-во 12
RAM CHARGER MODULE, мод./арт. 51454475-100, кол-во 1
Digi One IAP, мод./арт. 70001777, кол-во 10
Ground modular terminal block, мод./арт. 441504, кол-во 25
Control Firewall IOTA, 8Port+1uplink, мод./арт. CC-TCF901, кол-во 3
C300 Memory Backup Assy, мод./арт. CC-SCMB02, кол-во 1
Mounting plate, мод./арт. 8612410-PAC, кол-во 10
Self-tapping screws, мод./арт. 2487000-PAC, кол-во 2
TB HOUSING, BLACK 36 POS EURO STYLE, мод./арт. 900TCK-0200, кол-во 10
Hard Drive 1x300Gb SAS 10K, мод./арт. 872475-B21, кол-во 2
Power supplies, мод./арт. 2904603, кол-во 1
Digital Output 24V Bussed Out 32 Module, мод./арт. CC-PDOB01, кол-во 3
WINDOW KAPTON, мод./арт. 155400, кол-во 20
BATTERY PACK, 2200MAH SUBC, мод./арт. 51199942-300, кол-во 13
CURRENT OUTPUT (4CH), мод./арт. MLF-DC04A, кол-во 4
Electric Connector, мод./арт. 1608510000, кол-во 472
Insert fusible PN-2250 / 160A, мод./арт. PN_2250_160A, кол-во 2
ETA CB1P-4AMP ETA CIRCUIT BREAKER 1P, мод./арт. 4140144, кол-во 1
RJ-45 green cap, мод./арт. BOOT-GN, кол-во 100
Modular plug RJ-45, 100 pcs, мод./арт. PLUG-8P8C-U-C5-SH, кол-во 100
SAFE DO MODULE 24VDC 0.55A 8CH CC, мод./арт. FC-SDO-0824, кол-во 5
SAFE HDAI MODULE 24 VDC 16CH CC, мод./арт. FC-SAI-1620M, кол-во 2
SAFE DIGITAL INPUT MODULE 24VDC 16CH CC, мод./арт. FC-SDI-1624, кол-во 4
Level annunciator, мод./арт. OPTISWITCH 5200, кол-во 2
HMI INTERFACE MODULE- MASTER-, мод./арт. 2MLL-EFMTB, кол-во 1
Digital Output 24V Buss IOTA, Red., (32), мод./арт. CC-TDOB11, кол-во 2
Analog Input IOTA, Red., (16), мод./арт. CC-TAIX11, кол-во 2
UNIVERSAL I/O, мод./арт. CC-PUIO31, кол-во 4
SM RIO module 32 ch 24Vdc, мод./арт. FC-RUSIO-3224, кол-во 1
WINDOW KAPTON, мод./арт. 462200, кол-во 10
PROFIBUS DP Gateway Module, мод./арт. CC-IP0101, кол-во 2
COVERPLATE FOR 19 INCH CHASSIS 4HE, мод./арт. FS-BLIND-CHAS4HE, кол-во 4
Connector Buro 8p8c cat.5, мод./арт. TL-CAT-001, кол-во 100
PCBA FASTCARD, мод./арт. 5413200, кол-во 1
COMM.CABLE INTERNAL DCOM-CPCHAS 4M, мод./арт. FS-CCI-UNI-04, кол-во 1
Network card 1GB, мод./арт. 540-11134, кол-во 1
Rexroth module, мод./арт. VT-MRPA1-1-1X/V0/0, кол-во 3
SC MARK II UIO-2 NON REDUNDANT IOTA, мод./арт. DC-TUIO31, кол-во 1
LLAI IOTA, COATED, мод./арт. DC-TAIL51, кол-во 1
Resistor, мод./арт. UPF50B250RV, кол-во 40
IO LINK CABLE SERIES-C TO PM ADAPTER, мод./арт. 51202341-102, кол-во 2
Cap insulating gray, мод./арт. RJ-45-BT5GY, кол-во 100
CABLE 100-BASE-T SHORT 84IN GRN BOOTS, мод./арт. 51305980-284, кол-во 2
TPNB LAN B CABLE (10M), мод./арт. 51305482-210, кол-во 1
POWER STATUS MODULE, REDUNDANT, мод./арт. 900PSM-0200, кол-во 4
CPM, CONTROLEDGE 900, мод./арт. 900CP1-0200, кол-во 1
Mini feed-through terminal, мод./арт. 2800570-RU, кол-во 50
Windows Server 2016 COA, мод./арт. EP-COAS16, кол-во 3
MANIFOLD 2VALVE INLINE DBL BLOCK & BLEED, мод./арт. STMDB, кол-во 3
ATEN USB KVM cable, мод./арт. 2L-5203U, кол-во 1
Cable, мод./арт. 2L-5205U, кол-во 3
Digital output FTA, мод./арт. CV-DINB-DO16-10A, кол-во 1
Холодильный контроллер Danfoss controller, мод./арт. EKC315A, кол-во 1
BARREL LWR UNIFOIL, мод./арт. 8713203, кол-во 1
Marking for the cabinet (kit), мод./арт. SET01, кол-во 2
16 CHANNEL DIGITAL I/P MODULE 24 VDC, мод./арт. 2MLI-D22A, кол-во 6
DIGITAL O/P MODULE- 16CH- 0.5A, мод./арт. 2MLQ-TR2B, кол-во 4
HMI INTERFACE MODULE- MASTER-, мод./арт. 2MLL-EFMTB, кол-во 2
Tag in stainless steel, мод./арт. 116-E-2741-1, кол-во 14
Control Firewall Module, 8Port+1uplink, мод./арт. CC-PCF901, кол-во 1
Analog Output IOTA, Red., (16), мод./арт. CC-TAOX11, кол-во 2
CABLE 100-BASE-T SHORT 84IN YEL BOOTS, мод./арт. 51305980-184, кол-во 2
PDL 4/TR/DUP-series connector, мод./арт. 1899190000, кол-во 2
Digital input power status 24v, мод./арт. cc-pdil01, кол-во 1
WINDOWS 7 COA / 51154526, мод./арт. EP-COAWN7, кол-во 2
Cable gland, мод./арт. KHBM1M-15HK, кол-во 2
Plug, мод./арт. B3H1MHK, кол-во 2
CABLE STRAP PAIR, мод./арт. 51202335-300, кол-во 2
IFE + MODULE, мод./арт. LV434002, кол-во 1
Interface module, мод./арт. LV434000, кол-во 2
DC1000 96X96MM W/RTD INPUT, мод./арт. DC1040CR, кол-во 1
Inverted Snap link Set, Box Bm Scnr 2080/84, мод./арт. 401801, кол-во 240
Digital Output 24V Buss IOTA, (32), мод./арт. CC-TDOB01, кол-во 3
Digital Input SOE 24V Module, мод./арт. CC-PDIS01, кол-во 2
Modular relay Zelio, мод./арт. SR3B261BD, кол-во 1
Circuit breaker status and control modul, мод./арт. LV434205, кол-во 2
MANIFOLD 2VALVE INLINE SGL BLOCK & BLEED, мод./арт. STMSB, кол-во 4
MANIFOLD 5 VALVE DUAL HEAD, мод./арт. STMD5, кол-во 2
PS-DC 900ControlEdge58W, мод./арт. 900P24-0301, кол-во 12
SEAL DIRTY ENVIRONME NT KIT, мод./арт. 486000, кол-во 120
Power Supply Metal Carrier, мод./арт. PS-MC, кол-во 1
INT-DI323a-ISO24DC Terminal Board, мод./арт. INT-DI323A-ISO24DC, кол-во 2
I/O EXTENDER MODULE CC, мод./арт. FC-IO-0001, кол-во 2
SAFE DO MODULE 24VDC 0.55A 8CH CC, мод./арт. FC-SDO-0824, кол-во 2
Patch cord 1 m, gray, мод./арт. PC-LPM-UTP-1-GY, кол-во 3
Speakers for monitors, мод./арт. 520-AANY, кол-во 1
Cable, мод./арт. CBL-SUBD37FSHD/36W, кол-во 2
Patch cord 55m, мод./арт. RJ45-U-UTP-55M, кол-во 4
Patch cord 30m, мод./арт. RJ45-U-UTP-30M, кол-во 2
Cable USB A (m)/COM 9-pin (m) 1.2m, мод./арт. VUS7050, кол-во 4
Relay module, мод./арт. 2966207, кол-во 10
WTR2.5 BL DISCONNECT TERMINAL NO STB, мод./арт. 8731640000, кол-во 100
Helmet VR, мод./арт. 1N0T5AA, кол-во 1
WTR 2.5 RU, мод./арт. 7820000470, кол-во 100
PS-AC 900ControlEdge58W, мод./арт. 900P01-0301, кол-во 10
I/O Rack, 8 Slot Non Red. Power (Assbly), мод./арт. 900R08-0200, кол-во 1
Analog Input IOTA, (16), мод./арт. CC-TAIN01, кол-во 10
Pro Case Premium, мод./арт. 9202460000, кол-во 3
STT700 SMARTLINE TEMPERATURE XMTR, мод./арт. STT700, кол-во 1
OLFLEX CLASSIC 110 35G0,5, мод./арт. 1119035-M, кол-во 1
hart host 3b and microlink usb drivers, мод./арт. 101-0027, кол-во 1
Клеммное основание TERMINAL SOCKET ANALOG MODULES, мод./арт. XS821-22, кол-во 243
TERMINAL SOCKET BINARY INPUT, мод./арт. XS823, кол-во 1
TERMINAL SOCKET BINARY INPUT, мод./арт. XS823, кол-во 210
ACCESS BEAM CONV/L MOUNT KIT, мод./арт. 6500-MMK, кол-во 4
EXCEL FLASH GATEWAY, мод./арт. XLS-EFG-250, кол-во 10
BACKBOX KIT EXT DP ID2K/2K8/3K {BB2-1B}, мод./арт. 020-474-009, кол-во 1
MODULE DUAL INPUT, мод./арт. TC809E1050, кол-во 2
MODULE DUAL INPUT, мод./арт. TC809E1050, кол-во 150
MULTI CRITERIA FIRE CO IVORY HONEYWELL, мод./арт. TC840C3206-IV, кол-во 53
SINGLE INPUT MODULE, мод./арт. TC809E1043, кол-во 5
SINGLE INPUT MODULE, мод./арт. TC809E1043, кол-во 280
BOX MCP SURFACE MOUNT RED 1 TERMINALps, мод./арт. PS031W, кол-во 8
SINGLE INPUT MODULE, мод./арт. TC809E1043, кол-во 1
SINGLE INPUT MODULE, мод./арт. TC809E1043, кол-во 1
SINGLE INPUT MODULE, мод./арт. TC809E1043, кол-во 166
Линейный дымовой извещатель BEAM DET ANL-AP TST HON, мод./арт. TC847A1004EURIS, кол-во 1
BOX MCP SURFACE MOUNT RED 1 TERMINALps, мод./арт. PS031W, кол-во 4
BOX MCP SURFACE MOUNT RED 1 TERMINALps, мод./арт. PS031W, кол-во 2
LonWorks wiegand interface - New, мод./арт. TK_S014M, кол-во 2
POWER SUPPLY CONTROLLER, мод./арт. TP_U04, кол-во 1
Модуль входа MODULE DUAL I/P SINGLE O/P, мод./арт. TC809E1068, кол-во 334
A700 GREY FRAME TSR, мод./арт. 1015351, кол-во 2400
Термотрансферный принтер E-4205A DT CEE PCB2 EURO & BRIT PWR CORD, мод./арт. EA2-00-0E005A00, кол-во 40
Термотрансферный принтер E-4204B DT CEE PCB1 EURO & BRIT PWR CORD, мод./арт. EB2-00-0E005B00, кол-во 19
KIT, PC42T Plus U,S,E, PC F, мод./арт. PC42TPE01313, кол-во 20
KIT, PC42T Plus U,S,E, PC F, мод./арт. PC42TPE01313, кол-во 16
KIT, PC42T Plus U,S,E, PC F, мод./арт. PC42TPE01313, кол-во 16
KIT, PC42T Plus U,S,E, PC F, мод./арт. PC42TPE01313, кол-во 16
KIT, PC42T Plus U,S,E, PC F, мод./арт. PC42TPE01313, кол-во 16
Аккумулятор для ТСД BAT-EDA50K,BATT,3V8,4000MAH,TAIS, мод./арт. BAT-EDA50K-1, кол-во 1887
Зарядное устройство для ТСД KIT,EDA50K E2R QUAD BAT CHARGER FOR EURO, мод./арт. EDA50K-QBC-E, кол-во 10
Термотрансферный принтер E-4305A TT CEE PCB2 EURO & BRIT PWR CORD, мод./арт. EA3-00-1E005A00, кол-во 38
Шкаф контрольный в сборе C300 Cabinet, модель/артикул CABC300-01, кол-во 1 | [10 empty] | 27495199
Power distribution panel, модель/артикул PDP03, кол-во 1
Панель удаленных модулей C300 Panel, модель/артикул PANC300-01, кол-во 1
Панель удаленных модулей C300 Panel, модель/артикул PANC300-02, кол-во 1
Communication cabinet, модель/артикул COMCAB02, кол-во 1
Шкаф контрольный в сборе C300 Cabinet, модель/артикул CABC300-04, кол-во 1
C300 Cabinet, модель/артикул CABC300-07, кол-во 1
Панель удаленных модулей C300 Panel, модель/артикул PANC300-05, кол-во 1
Панель удаленных модулей C300 Panel, модель/артикул PANC300-06, кол-во 1
Шкаф контрольный в сборе C300 Cabinet, модель/артикул CABC300-03, кол-во 1
Шкаф контрольный в сборе C300 Cabinet, модель/артикул CABC300-01, кол-во 1
База извещателя VESTA BASE, модель/артикул SF-B1, кол-во 800
База двухпроводная PROFI Base with resistor 470, модель/артикул B401R(470), кол-во 968
HEATER KIT FOR REFLECTOR P, модель/артикул BEAMHKR, кол-во 54
Notifier module 1 output, модель/артикул NFR-M-1DO, кол-во 133
HS200 PINNACLE - SYSTEM SENSOR, модель/артикул F-SEN-SSE, кол-во 6
40 W Cabinet loudspeaker, модель/артикул 581277, кол-во 7
19» rack, 12 HU, w/o assembly, модель/артикул 584913, кол-во 2
Монтажный блок ACCESS BEAM CONV/L SURFACE MOUNT KIT, модель/артикул 6500-SMK, кол-во 270
ZG3.1 housing for MB-Secure, модель/артикул 13750, кол-во 7
6 W Ceiling loudspeaker EN, модель/артикул LSC-506, кол-во 120
ECO Smoke detector, модель/артикул ECO1003M, кол-во 1544
MCP housing, large, blue, модель/артикул 704901, кол-во 68
S/SENSOR PROTOCOL-ISOLATION-GL1140-F222, модель/артикул M5A-RP02FG-K013-01, кол-во 426
Housing surface-mount, gray, модель/артикул 788600, кол-во 397
ECO base with resistor 1000, модель/артикул E1000R (1000), кол-во 1500
FIRE ACCY BACK BOX Recess Mount, модель/артикул RMK400AP, кол-во 471
IQ8MCP electronic module, 85319000, модель/артикул 804905, кол-во 16
MCP housing, large, red, модель/артикул 704900, кол-во 218
Cabinet loudspeaker, 10 W, модель/артикул 581220, кол-во 351
4MP WDR IP Outdoor Dome IR, 2.7~13.5mm MF, модель/артикул H4W4GR1Y, кол-во 27
SURFACE OUTSTATION TYPE B GREEN, модель/артикул EVCS-HSBG, кол-во 37
SPIRATING EQUIP ACCY Pipe Label 100Pk, модель/артикул 128-015, кол-во 365
HEN4 NVR, 16CH, H.265, 4K 12MP, 2SATA, 12TB, модель/артикул HEN161124, кол-во 12
MCP Conventional Green, модель/артикул M3A-G000SF-S-01, кол-во 100
Leo Smoke-Heat Detector, модель/артикул LEONARDO-OT, кол-во 400
Display and operating unit for, модель/артикул FX808324.19, кол-во 7
EN SOUNDER-RED-IP65, модель/артикул CWSO-RR-W1, кол-во 170
6 W Ceiling loudspeaker EN, модель/артикул LSC-506, кол-во 7
MCP Conventional Green, модель/артикул M3A-G000SF-S-01, кол-во 91
INTELLIGENT SENSOR BASE IVORY, модель/артикул B501AP-IV, кол-во 400
ECO base with resistor 1000, модель/артикул E1000R (1000), кол-во 781
PW7000 INPUT MODULE, модель/артикул PW7K1IN, кол-во 55
Извещатель Optical smoke detector, модель/артикул 802371, кол-во 1200
Корпус настенной установки ANALOGUE I/FACE DET MODULE S/FACE BOX, модель/артикул M200E-SMB, кол-во 640
MCP Conventional Green, модель/артикул M3A-G000SF-S-01, кол-во 148
Шкаф контрольный в сборе C300 Cabinet, модель/артикул CABC300-06, кол-во 1
Панель удаленных модулей C300 Panel, модель/артикул PANC300-02; hv csbd, кол-во 1
Панель удаленных модулей C300 Panel, модель/артикул PANC300-07; hv msbd, кол-во 1
RTO25.11.1-WS/WS-150W, модель/артикул 272392970, кол-во 6
BREAK COUPLING-690NM-TYP7, модель/артикул 280865940, кол-во 1
BOTTOM FLANGE-PRESSURE CASTING, модель/артикул 280865951, кол-во 4
ATR-03-LAMP HOLDER-TWO-SIDED-COMPLETE, модель/артикул 65874471, кол-во 24
ATR-03-COLUMN-340-COMPLETE, модель/артикул 65875747, кол-во 129
ATR-03-COLUMN BRACKET-COMPL-NEW, модель/артикул 65878666, кол-во 4
ASD-2 V4+, модель/артикул HAB-45001907, кол-во 4
ASD-1 V4+, модель/артикул HAB-45001924, кол-во 4
Amplifier 4XD500, Version 1.1, модель/артикул 580249.11, кол-во 4
VARIODYN D1 DOM4-24, модель/артикул 583362.22, кол-во 6
8 WAY EXCHANGE UNIT - CHARGER, модель/артикул EVCS-XC, кол-во 3
Шкаф контрольный в сборе C300 Cabinet, модель/артикул CABC300-03, кол-во 1 | [10 empty] | 26651500
Power distribution panel, модель/артикул PDP01, кол-во 1
Шкаф контрольный в сборе C300 Cabinet, модель/артикул CABC300-10, кол-во 1
Монтажный блок ACCESS BEAM CONV/L SURFACE MOUNT KIT, модель/артикул 6500-SMK, кол-во 340
Монтажный блок ACCESS BEAM CONV/L SURFACE MOUNT KIT, модель/артикул 6500-SMK, кол-во 340
WKS PC HP Z4 G4 RAID1 TOWER, модель/артикул MZ-PCWS84, кол-во 1
OEP ADAPTER 240V DESKSIDE IK, модель/артикул TP-OPADP1-200, кол-во 1
VENTURI 400 KW + KTSERVF1 + KTVIT001, модель/артикул VMU400A1010, кол-во 24
Horn loudspeaker HQ30, модель/артикул 581203, кол-во 32
Извещатель OPT DET ISOLATOR ESMI, модель/артикул ESMI22051EI, кол-во 300
4DG/2OP module BUS-2/BUS-1 s.m., модель/артикул 010130.10, кол-во 59
PSU 52Ah for MB-Secure, модель/артикул 13960, кол-во 48
Label plate detector base (PAC of 10), модель/артикул 805576, кол-во 510
Esserbus alarm transponder, модель/артикул 808623, кол-во 50
Esserbus transponder 12 relays, модель/артикул 808610.10, кол-во 7
Loop card esserbus/esserbus-PL, модель/артикул FX808332, кол-во 5
Backup cable RC 44, модель/артикул 583444, кол-во 1
CAT5 patch cable, 1 m, blue, модель/артикул 583481A, кол-во 1
Input cable DOM-amp. 0,5m green, модель/артикул 583491A, кол-во 4
Extension module carrier 1, модель/артикул FX808322, кол-во 3
IQ8TAL with isolator, модель/артикул 804868, кол-во 30
Esserbus alarm transponder, модель/артикул 808623, кол-во 227
Display and operating unit w., модель/артикул FX808324, кол-во 1
10 W Cabinet loudspeaker, модель/артикул 581276, кол-во 74
Ethernet Touch Call Station, модель/артикул 583527, кол-во 12
AMORSTOP FORKED LANYARD, модель/артикул 1003232-RU, кол-во 20
TITAN TWIN LEGS WEB SHOCK ABS LANYARD 2M, модель/артикул 1013431-RU, кол-во 29
SPERIAN TITAN1-Point Harness, Rear Anchor, модель/артикул 1011890-RU, кол-во 80
SPERIAN TITAN 1Point Harness W/Belt, модель/артикул 1011893-RU, кол-во 15
304L CORDED EARPLUG 1CS=500PAIRS, модель/артикул 1000106, кол-во 40
HOWARD LEIGHT LASER LITE REFILL LS500 100PRS, модель/артикул 3301271, кол-во 16
HOWARD LEIGHT LASERLITE CORDED 100PRS, модель/артикул 3301106, кол-во 10
Housing surface-mount, gray, модель/артикул 788600, кол-во 1
FACP FlexES Control FX10/10, модель/артикул FX808394, кол-во 2
INTELLIGENT SENSOR BASE WHITE, модель/артикул B501AP, кол-во 900
SR-20, HEADSET, TCO, STRAIGHT, модель/артикул HD-700-1, кол-во 30
KIT, PC42T Plus U,S,E, PC F, модель/артикул PC42TPE01313, кол-во 18
FLUSH OUTSTATION PUSH DOOR, модель/артикул EVCS-HFP, кол-во 25
XNX 2IN PIPE MOUNTED SUNSHADE IN 316SS, модель/артикул 94000-A-1006, кол-во 17
FLUSH OUTSTATION PUSH DOOR, модель/артикул EVCS-HFP, кол-во 35
20 W Column loudspeaker EN, модель/артикул 582476, кол-во 10
Клапаны и навесное оборудование, модель/артикул alfa 64 sb; ap115, кол-во 3
Монтажный комплект для влажных помещений ADAPTOR BASE IVORY, модель/артикул WB-1AP-IV, кол-во 720
Thermal cover, модель/артикул RIZUR-G, кол-во 23
EARMUFF-LEIGHTNG L1H HV Hi-Vis, модель/артикул 1015021, кол-во 28
HIGH DENSITY ENCLOSURE EU Version, модель/артикул PW5K2ENC1E, кол-во 4
Термотрансферный принтер E-4305A TT CEE PCB2 EURO & BRIT PWR CORD, модель/артикул EA3-00-1E005A00, кол-во 2
HIGH DENSITY ENCLOSURE EU Version, модель/артикул PW5K2ENC1E, кол-во 4
HIGH DENSITY ENCLOSURE EU Version, модель/артикул PW5K2ENC1E, кол-во 3
Монтажный комплект для влажных помещений ADAPTOR BASE IVORY, модель/артикул WB-1AP-IV, кол-во 720
M-4308E TT EURO & BRIT PWR CORD, модель/артикул KA3-00-46000007, кол-во 5
EARMUFF-LEIGHTNING L1H, модель/артикул 1012539, кол-во 315
HQA 4K Dome Junction Box, модель/артикул HQA-BB4, кол-во 75
Wall mount for Performance Video, модель/артикул HQA-WK, кол-во 36
MATRIX KBD Ultrakey Plus Keyboard, модель/артикул HJK7000, кол-во 1
5MP IP IR Fisheye Camera, 1.8 mm, модель/артикул HC30WF5R1, кол-во 2
2MP 25x Starlight IR PTZ Network Camera, модель/артикул HDZP252DI, кол-во 2
420mm CEILING MOUNT EXT POLE FOR HDZCM1, модель/артикул HDZCM3, кол-во 4
4MP Bullet,2.7-13.5mm,MFZ,H.265,PoE,IP66, модель/артикул HBW4PER2V, кол-во 10
CEILING MOUNT BRACKET, модель/артикул HDZCM1, кол-во 2
WATER PROOF JUNCTION BOX FOR HDZ IR PTZ, модель/артикул HDZJB, кол-во 2
HIGH DENSITY ENCLOSURE EU Version, модель/артикул PW5K2ENC1E, кол-во 7
EARMUFF-LEIGHTNING L1H, модель/артикул 1012539, кол-во 180
HIGH DENSITY ENCLOSURE EU Version, модель/артикул PW5K2ENC1E, кол-во 10
EARMUFF-LEIGHTNING L1H, модель/артикул 1012539, кол-во 180
EARMUFF-LEIGHTNING L1H, модель/артикул 1012539, кол-во 360
KIT, 3580, 232/LTPN, 220V, EU, модель/артикул MK3580-31C41, кол-во 1
Подставка для сканера STAND, 6 INCH FLEX,1250G, модель/артикул STND-15F03-009-6, кол-во 336
NYCWY, модель/артикул 504023, кол-во 250
EARMUFF-LEIGHTNING L1H, модель/артикул 1012539, кол-во 360
M-4308E TT EURO & BRIT PWR CORD, модель/артикул KA3-00-46000007, кол-во 5
EARMUFF LEIGHTNING L1N NECKBND, модель/артикул 1011994, кол-во 200
Плоттер, модель/артикул IPF 750, кол-во 1
Принтер, модель/артикул CQ893A, кол-во 1
Бумага широформатная, модель/артикул 132533, кол-во 5
Термотрансферный принтер E-4205A TT CEE PCB2 EURO & BRIT PWR CORD, модель/артикул EA2-00-1E005A00, кол-во 25
M-4308E TT EURO & BRIT PWR CORD, модель/артикул KA3-00-46000007, кол-во 5
STAND, 6 INCH FLEX, 1250G, модель/артикул STND-15F03-009-6, кол-во 720
Наушники противошумные EARMUFF-LEIGHTNING L1H, модель/артикул 1012539, кол-во 360
Термотрансферный принтер E-4205A TT CEE PCB2 EURO & BRIT PWR CORD, модель/артикул EA2-00-1E005A00, кол-во 24
EARMUFF LEIGHTNING L1N NECKBND, модель/артикул 1011994, кол-во 140
OPTEMA, BLUE FRAME, CLEAR ANTI-FOG LENS, модель/артикул 1004949, кол-во 470
HOWARD LEIGHT MAX CORDED EARPLUG 100PRS, модель/артикул 3301130, кол-во 153
EARMUFF-LEIGHTNING L3H EU, модель/артикул 1012541, кол-во 180
Термотрансферный принтер EA2-00-1E005A00, модель/артикул EA2-00-1E005A00, кол-во 32
M-CLASS 4308 MARK II PRINTER, модель/артикул KA3-00-06000007, кол-во 5
M-CLASS 4308 MARK II PRINTER, модель/артикул KA3-00-06000007, кол-во 5
Thermal cover, модель/артикул RIZUR-G, кол-во 25
HDZ 6' IP PTZ,Ext Pend, 30X HD TDN WDR H камера honeywell, модель/артикул HDZ302DE, кол-во 4
Wall mount bracket for 4 inch dome, lyr, модель/артикул HA60WLM4, кол-во 40
HOWARD LEIGHT LASERLITE CORDED 100PRS, модель/артикул 3301106, кол-во 6,2
Отвердитель для краски cds -pouring concrete арт 13663, модель/артикул 504023, кол-во 55
Краска cds-Durit / Rapid 0,75, модель/артикул TM9910 13657, кол-во 55
INTELLIGENT SENSOR BASE WHITE, модель/артикул B501AP, кол-во 600
19» rack, 12 HU, w/o assembly, модель/артикул 584913, кол-во 6
EARMUFF, LEIGHTNING L2, модель/артикул 1010923, кол-во 240
Наушники противошумные EARMUFF, LEIGHTNING L2, модель/артикул 1010923, кол-во 240
Термотрансферный принтер E-4205A TT CEE PCB2 EURO & BRIT PWR CORD, модель/артикул EA2-00-1E005A00, кол-во 28
EARMUFF, LEIGHTNING L2, модель/артикул 1010923, кол-во 240
Наушники противошумные EARMUFF, LEIGHTNING L2, модель/артикул 1010923, кол-во 240
EARMUFF, LEIGHTNING L2, модель/артикул 1010923, кол-во 240
Термотрансферный принтер E-4205A TT CEE PCB2 EURO & BRIT PWR CORD, модель/артикул EA2-00-1E005A00, кол-во 32
EARMUFF, LEIGHTNING L2, модель/артикул 1010923, кол-во 240
EARMUFF, LEIGHTNING L2, модель/артикул 1010923, кол-во 240
Коннектор вторичный connector, модель/артикул KD 501.1, кол-во 1730
Коннектор вторичный connector, модель/артикул KD 502.1, кол-во 1728
6 Pole Secondary Plug, модель/артикул KDC6P.2.500/H, кол-во 24
Amplifier 4XD500, Version 1.1, модель/артикул 580249.11, кол-во 1
4MP WDR IP Indoor Dome IR, 2.7~13.5mm MFZ, модель/артикул H3W4GR1Y, кол-во 18
Бесконтактная смарт карта CARD SMART PVC OMNICLASS CARD, модель/артикул OKP2N34, кол-во 3600
PW-5000 TILE MOUNT REMOTE ENCLOSURE EU V, модель/артикул PW5K1ENC3E, кол-во 2
Bus transponder IQ8FCT LP, модель/артикул 808621, кол-во 100
FACP FlexES Control FX10/5, модель/артикул FX808393, кол-во 2
ENERGY TECHNOLOGY S R L, модель/артикул 005.2404, кол-во 55
ENERGY TECHNOLOGY S R L, модель/артикул 005.2507, кол-во 17
8 WAY EXCHANGE UNIT - CHARGER, модель/артикул EVCS-XC, кол-во 10
2MP Dome, 2.8mm, H.265, PoE, IP66, модель/артикул H4W2PER3V, кол-во 2
4MP Dome, 2.7-13.5mm, MFZ, H.265, PoE, IP66, модель/артикул H4W4PER2V, кол-во 109
4MP WDR IP Indoor Dome IR, 2.7~13.5mm MFZ, модель/артикул H3W4GR1Y, кол-во 51
M-4308E TT EURO & BRIT PWR CORD, модель/артикул KA3-00-46000007, кол-во 5
FLUSH STATION TYPE A, PUSH DOOR, STAINL, модель/артикул EVCS-HFPSS, кол-во 1
FLUSH STATION TYPE A, PUSH DOOR, STAINL, модель/артикул EVCS-HFPSS, кол-во 24
ASD2/V3-COMPLETE, модель/артикул 65878482, кол-во 59
Primary cable 1x6RE/4 5/10 kV, модель/артикул 901B55, кол-во 1202
Marshalling and relay cabinet, модель/артикул MRC01, кол-во 1 | [10 empty] | 26883238
Controller cabinet 01, модель/артикул SMCAB01, кол-во 1
Controller cabinet 05, модель/артикул SMCAB05, кол-во 1
Marshalling and relay cabinet, модель/артикул MRC08, кол-во 1
Marshalling and relay cabinet, модель/артикул MRC10, кол-во 1
Controller cabinet 07, модель/артикул SMCAB07, кол-во 1
Marshalling and relay cabinet, модель/артикул MRC09, кол-во 1
Controller cabinet 04, модель/артикул SMCAB04, кол-во 1
Controller cabinet 08, модель/артикул SMCAB08, кол-во 1
Thermal cover, модель/артикул RIZUR-G, кол-во 22
EARMUFF, LEIGHTNING L2, модель/артикул 1010923, кол-во 240
10 W Cabinet loudspeaker, модель/артикул 581276, кол-во 128
Наушники противошумные EARMUFF, LEIGHTNING L2, модель/артикул 1010923, кол-во 240
EARMUFF, LEIGHTNING L2, модель/артикул 1010923, кол-во 240
ACCESS BEAM CONV/L MOUNT KIT, модель/артикул 6500-MMK, кол-во 26
Монтажный блок ACCESS BEAM CONV/L SURFACE MOUNT KIT, модель/артикул 6500-SMK, кол-во 26
Bus transponder IQ8FCT LP, модель/артикул 808621, кол-во 150
BACNET MS/TP HVAC CONTROLLER, модель/артикул CPO-RS5, кол-во 36
Galaxy TouchCenter Plus Flush Mount, wit, модель/артикул CP046-00, кол-во 4
COMMS DOWNLOAD Mounting Kit, модель/артикул A303-S, кол-во 4
GALAXY DIMENSION IP INTEGRATED MODULE, модель/артикул E080-10, кол-во 4
CONTROL PANEL Dimension 3-264, модель/артикул C264-D-E1, кол-во 4
COMMS DOWNLOAD Mounting Kit, модель/артикул A303-S, кол-во 4
Индикатор выносной REMOTE INDICATOR, модель/артикул RA100Z, кол-во 604
ADAPTOR BASE IVORY, модель/артикул WB-1AP-IV, кол-во 720
Connector, модель/артикул KD 500/YG, кол-во 76
Honeywell Transformer 30/45W NTE45/1E, модель/артикул KR631/H/NTE45/1E, кол-во 6
Honeywell Transformer 100W NTE100/1E, модель/артикул KR641/H/NTE100/1E, кол-во 57
Honeywell Transformer 300W NTE300/1E, модель/артикул KR661/H/NTE300/1E, кол-во 4
15 W Horn loudspeaker EN, модель/артикул 582479, кол-во 66
RECESS MOUNT KIT FOR DETECTORS - IVORY, модель/артикул RMK400AP-IV, кол-во 250
6 W Ceiling loudspeaker EN, модель/артикул LSC-606, кол-во 14
DIGITAL INPUT MODULE (PANEL BUS) 12DI, модель/артикул XF823A, кол-во 16
ANALOG OUTPUT MODULE (PANEL BUS) 8AO+OVR, модель/артикул XFR822A, кол-во 3
TERMINAL SOCKET BINARY INPUT, модель/артикул XS823, кол-во 17
ANALOG INPUT MODULE (PANEL BUS) 8AI, модель/артикул XF821A, кол-во 19
RELAY OUTPUT MODULE (PANEL BUS) 6DO+OVR, модель/артикул XFR824A, кол-во 18
Клеммная колодка TERMINAL SOCKET RELAY OUTPUTS, модель/артикул XS824-25, кол-во 18
Клеммное основание TERMINAL SOCKET ANALOG MODULES, модель/артикул XS821-22, кол-во 19
Battery extension housing for, модель/артикул FX808313, кол-во 4
20 W Column loudspeaker EN, модель/артикул 582476, кол-во 11
ACCESS BEAM CONV/L MOUNT KIT, модель/артикул 6500-MMK, кол-во 120
6500-MMK, модель/артикул ACCESS BEAM CONV/L MOUNT KIT, кол-во 120
6 W Ceiling loudspeaker, модель/артикул 581263, кол-во 432
PW-5000 TILE MOUNT REMOTE ENCLOSURE EU V, модель/артикул PW5K1ENC3E, кол-во 18
Извещатель OPT DET ISOLATOR HONEYWELL, модель/артикул TC806EIS1012, кол-во 500
Извещатель OPT DET NO ISOLATOR HONEYWELL, модель/артикул TC806ES1012, кол-во 652
15 W Horn loudspeaker, модель/артикул 581271, кол-во 104
PW-5000 TILE MOUNT REMOTE ENCLOSURE EU V, модель/артикул PW5K1ENC3E, кол-во 19
6 W Ceiling loudspeaker, модель/артикул 581263, кол-во 273
Taxiway centreline straight narrow, модель/артикул 005.2392, кол-во 59
Taxiway centreline straight narrow, модель/артикул 005.2507, кол-во 31
ENERGY TECHNOLOGY S R L взлётно-посадочные огни, модель/артикул 005.2361 (TWCD-W-I-GG-2P-090-O), кол-во 70
ENERGY TECHNOLOGY S R L взлётно-посадочные огни, модель/артикул 005.2397 (TWCD-W-I-GM-1P-045-O), кол-во 7
ENERGY TECHNOLOGY S R L взлётно-посадочные огни, модель/артикул 005.2508 (TWCD-W-I-MY-1P045-O), кол-во 3
ENERGY TECHNOLOGY S R L, модель/артикул 005.2390, кол-во 85
ENERGY TECHNOLOGY S R L, модель/артикул 005.2390, кол-во 18
ENERGY TECHNOLOGY S R L, модель/артикул 005.2361, кол-во 88
ENERGY TECHNOLOGY S R L, модель/артикул 005.2390, кол-во 90
6 W Ceiling loudspeaker, модель/артикул 581263, кол-во 432
HONEYWELL SUPERONE 3205 P2 NR, модель/артикул 1013205, кол-во 23
BASE 8» H=125 CAN.100, модель/артикул 013.1103, кол-во 120
Base 12» with bottom hole dia. 100mm, модель/артикул 013.1011, кол-во 9
BASE 8» H=125 CAN.100, модель/артикул 013.1103, кол-во 81
DCS controller cabinet, модель/артикул DCS01; LCP-612-001, кол-во 1
Металлическая деталь Base 12» with bottom hole dia. 100mm, модель/артикул 013.1011, кол-во 30
BLIND COVER OCEM FOR BASE крышка к детали, модель/артикул 303.1601, кол-во 39
M-4308E TT EURO & BRIT PWR CORD, модель/артикул KA3-00-46000007, кол-во 5
Controller cabinet 01, модель/артикул LCF-612-001; SMCAB01, кол-во 1
6 W Ceiling loudspeaker, модель/артикул 581263, кол-во 432
SERVER PC HPE DL360 GEN10 RAID5 1U RACK, модель/артикул MZ-PCSV84, кол-во 1
WKS PC HP Z4 G4 RAID1 TOWER, модель/артикул MZ-PCWS84, кол-во 1
Финишер для МФУ, модель/артикул E77830dn Color LaserJet Managed, кол-во 1
МФУ, модель/артикул E77830dn Color LaserJet Managed, кол-во 1
МФУ, модель/артикул E77830dn, кол-во 1
МФУ, модель/артикул E77830dn Color LaserJet Managed, кол-во 1
Финишер для МФУ, модель/артикул E77830dn, кол-во 1
МФУ, модель/артикул E77830dn Color LaserJet Managed, кол-во 1
Финишер для МФУ, модель/артикул E77830dn, кол-во 1
Cisco switch, модель/артикул C9200L-24T-4G-RE, кол-во 10
Switch, модель/артикул C9200, кол-во 2
Cisco switch, модель/артикул C9200L-24T-4G-RE, кол-во 3
EMC NX440 Perfomance NAS Sollution, модель/артикул MZ-NWSTR5, кол-во 1
Сервер, модель/артикул Power Edge R240HWL MX-PCSV66, кол-во 1
Клавиатура, модель/артикул 580-ADGR KB216, кол-во 3
Мышь компьютерная, модель/артикул 570-AAIS, кол-во 3
PCI Bus W/DH + DH485 1C, модель/артикул SV1QF3JX, кол-во 1
0XJ6VP, модель/артикул B5K20C3, кол-во 2
FX2S Сервер DELL PowerEdge FX2S Chassis - 4 Sled, модель/артикул 5GNXZB3, кол-во 1
LED Panel Samsung Professional Display, модель/артикул QM55R-RU, кол-во 2
Membraine, модель/артикул MDM7510V, кол-во 1
On-line double conversion UPS, 1350 W, 2, модель/артикул 9SX1500IR, кол-во 3
Secondary cable2-pin, 4mm, модель/артикул 508120 H07RN-F, кол-во 1731
Anchor FWA 12х150, модель/артикул FWA 12X150, кол-во 50
Gernitovy shnur, модель/артикул PRP40.K.20, кол-во 200
Junction box, модель/артикул K9250, кол-во 1
Mastic compound, модель/артикул GH1200, кол-во 1
OLFLEX CLASSIC 400P 4X1,5, модель/артикул CABLE OLFLEX, кол-во 182
ATR-03-COLUMN BRACKET-COMPL-NEW, модель/артикул 65878666, кол-во 4
Connector, модель/артикул KD 500/YG, кол-во 76
Connector, модель/артикул KD 501.1, кол-во 130
Connector, модель/артикул KD 502.1, кол-во 128
Honeywell Transformer 30/45W NTE45/1E, модель/артикул KR631/H/NTE45/1E, кол-во 6
Honeywell Transformer 100W NTE100/1E, модель/артикул KR641/H/NTE100/1E, кол-во 57
Honeywell Transformer 200W NTE200/1E, модель/артикул KR651/H/NTE200/1E, кол-во 2
Honeywell Transformer 300W NTE300/1E, модель/артикул KR661/H/NTE300/1E, кол-во 4
Distribution joint type cellpack, модель/артикул 124293-S, кол-во 3
BREAK COUPLING-690NM-TYP7, модель/артикул 280865940, кол-во 4
BOTTOM FLANGE-PRESSURE CASTING, модель/артикул 280865951, кол-во 4
ASD1/V2-COMPLETE, модель/артикул 280869341, кол-во 9
ATR-03-COLUMN-340-COMPLETE, модель/артикул 65875747, кол-во 4
CAM-LCM-INTERBUS-S-CARD, модель/артикул 280866691, кол-во 2
ISA-2DET KASETTE-8TE/3HE, модель/артикул 280868167, кол-во 1
8680I WEARABLE SCANNER EXTENDED BATTERY, модель/артикул BAT-SCN02, кол-во 158 | [10 empty] | 26884245
BATTERY LITHIUM METAL, модель/артикул 51197593-100, кол-во 7
KIT, WEARABLE RING SCANNER, ADVANCED, EU, модель/артикул 8680I202-2, кол-во 9
BAT-EDA50, 3.8V, 4000MAH, CE, BT LOGO, ROW, модель/артикул 50129589-001, кол-во 17
CT60, WLAN, NFC, 3/32, SR, C, NONGMS, ETSI, модель/артикул CT60-L1N-bsc210E, кол-во 1
SF61BHP, Magnet Cap & Loop, PSCAN, INTL, модель/артикул SF61BHP-SA-PS201, кол-во 6
CT40,WLAN,NFC,4,32,N6603,C,AU,nonGMS,WW, модель/артикул CT40-L0N-2SC21AE, кол-во 2
CK65-BTSC, BATT, 3.6V, 6800MAH, EXT, EDA61K, модель/артикул 50149348-001, кол-во 100
MF4T BATTERY KIT 1PK., модель/артикул DPR78-3001-01, кол-во 40
UHF RFID HANDLE IH25, EU, KITTING, модель/артикул IH25-0-N001S00OK, кол-во 2
VM3W4x64, IN, N, IN, ET, WES7MLNO, UB, A, модель/артикул VM3W2F1A1AET01A1, кол-во 1
ТСД KIT, EDA51K, WAN, 6703, 13M, 3/32,Q-GMS,ROW, модель/артикул EDA51K-1-B931SQGRK, кол-во 3
VM3W8x128, IN, N, IN, ET, W102016NO, UB, A, модель/артикул VM3W2O1A1AET1HA1, кол-во 1
XNX ATEX M25 AL MDBS FOR OPT/XL SNSR, модель/артикул XNX-AMAI-MNNNN, кол-во 1
RP4 USB NFC BT WLAN ROW COMBO BATTERY, модель/артикул RP4A0000C10, кол-во 5
CK65-BTSC, LI-ION BATTERY, CK65 NI/ATEX, модель/артикул 318-063-003, кол-во 39
RT10W, WWAN, IN, 6803, CAM, EXT, WT19, WM, модель/артикул RT10W-L10-18C12E0E, кол-во 4
CT60, WLAN, NFC, 3/32, SR, C, NONGMS, ETSI, модель/артикул CT60-L0N-ASC110E, кол-во 5
CN80, 4/32, NUM, 663E, CAM, WWAN, AN, NC, ST, WW, модель/артикул CN80-L1N-5EC210E, кол-во 4
CN80, 3/32, QWR, EX20, CAM, WLAN, AG, CP, ST, WW, модель/артикул CN80-L0N-2MC120E, кол-во 4
ТСД KIT, EDA51, LAN, 3601, 13M, 2/32, HC, O-GMS, ROW, модель/артикул EDA51-0-B742SOGRK, кол-во 1
ТСД KIT, EDA51K, LAN, 6703, 13M, 3/32, Q, GMS, ROW, модель/артикул EDA51K-0-B931SQGRK, кол-во 2
CT50-BTSC, MAX CELL BAT, SPARE PART, CT40, модель/артикул 318-055-011, кол-во 5
ТСД KIT, EDA71-1, WWAN, 3601, 2/32, STD, GMS, ROW, модель/артикул EDA71-1-B741SAGRK, кол-во 1
CK65-BTCS, BATTERY, LI-ION, CK65, CS, модель/артикул 318-063-002, кол-во 4
NEW RP4 BT WLAN ROW COMBO BATTERY, модель/артикул RP4A0000C32, кол-во 11
RT10W, WWAN, IN, 6803, CAM, EXT, WT19, WM, модель/артикул RT10W-L10-18C12E0E, кол-во 3
BM101, RT10 STD BATTERY, модель/артикул RT10-BAT-STD1, кол-во 2
BL101, RT10 EXTENDED BATTERY, модель/артикул RT10-BAT-EXT1, кол-во 4
REDUNDANT CONTROLLER C75 CPU- SIL, модель/артикул 900C75S-0360-00, кол-во 2
BATTERY, T5/A500 HIGH PERFORMANCE, модель/артикул BT-700-4, кол-во 10
CN80, 3/32, NUM, 663E, NOC, WLAN, AG, CP, CS, WW, модель/артикул CN80-L0N-1EN122E, кол-во 7
VM3W8x128, IN, N, IN, ET, W102016NO, UB, A, модель/артикул VM3c1b3a1bet01a1, кол-во 2
FRE, 3PAC, KIT, HANDSTRAP, 3IN1, EDA70, BLACK, модель/артикул 50137174-001, кол-во 32
D-SUB, WIRING ASSY PM42, модель/артикул 1-206165-01, кол-во 1
6500/6510 HOMEBASE, модель/артикул 6510-HB, кол-во 2
WIRED LAN OPTION, I-CLASS M2, модель/артикул OPT78-2887-01, кол-во 34
KIT, WEARABLE MINI MOBILE, STD, GMT, модель/артикул 8680I300-2, кол-во 75
KIT, HF, 2D, BLACK, 2.7M USB, META&RUSSIA, модель/артикул HF680-R12-2USB, кол-во 15
Зарядное устройство для ТСД EDA61K QUAD CHARGER KITTING EU, модель/артикул EDA61K-CB-2, кол-во 4
RAM MNT KIT, RND BASE, MED ARM, DOCK BALL, модель/артикул VM1002BRKTKIT, кол-во 1
VM3W4x128, OT, WN, EX, ET, W102016NO, UB, A, модель/артикул VM3W2M3A2BET1HA1, кол-во 4
ETHERNET, IEEE 802.3, MODULE, PC23, модель/артикул 203-183-210, кол-во 27
PB-LBL-190-B-40/110-12, модель/артикул I20103, кол-во 11
USB KIT, 7190G, BLACK, W/O PS, INDIA, модель/артикул 7190G-2USBX-0, кол-во 3
GRANIT 1981i, CCB02-100BT 100M BT, модель/артикул CCB05-100BT-07N, кол-во 7
Housing,Bottom Potted CN70, модель/артикул 715-564S-004, кол-во 75
A700 CLEAR FRAME AF, модель/артикул 1015360, кол-во 2400
A700 CLEAR FRAME AF, модель/артикул 1015360, кол-во 2400
XL SUNSHADE KIT, модель/артикул 94000-A-1017, кол-во 20
Телефон, модель/артикул IP phone 7942, кол-во 20
Телефон, модель/артикул IP Phone 7942, кол-во 10
Монитор, модель/артикул p2213t, кол-во 34
Монитор, модель/артикул U2412M, кол-во 2
Монитор, модель/артикул p2213f, кол-во 2
Монитор, модель/артикул P2212HB, кол-во 6
Монитор, модель/артикул U2412MC, кол-во 3
Монитор, модель/артикул U2412MB, кол-во 1
Коннектор utp 6cat comscope, кол-во 25
Аккумулятор 8680I WEARABLE SCANNER EXTENDED BATTERY, модель/артикул BAT-SCN02, кол-во 200
Аккумулятор 8680I WEARABLE SCANNER EXTENDED BATTERY, модель/артикул BAT-SCN02, кол-во 239
I-4212E 4 IN 203 DPI TT - BRIT/EURO PLUG, модель/артикул I12-00-46000007, кол-во 4
HNP-40 FRE BATT, (AGP)3.7VLI-ION750MAH, модель/артикул 50129434-001FRE, кол-во 19
AB18, Spare Battery, extended CK3, модель/артикул 318-034-034, кол-во 68
SUN SB12-65V0 Fire Rated Battery, модель/артикул 581732, кол-во 16
Marshalling cabinet, модель/артикул MC07; mcf-612-002, кол-во 1
Explosion-proof Camera, модель/артикул HEPZ302W0_DEMO, кол-во 1
1080P 30x zoom explosion proof IP fixed camera, модель/артикул HEPB302W01A04, кол-во 1
Honeywell Analog INPUT TC-IAH161, кол-во 8
Honeywell Redundant Net Interface TC-CCR013, кол-во 3
Honeywell DC out 32PT TC-ODD321, кол-во 11
Honeywell Redundant Net Interface TC-CCR014, кол-во 6
Телефон, модель/артикул ip phone 7942, кол-во 28
Кабель CABLE, USB TYPE A, STRAIGHT, 3M, модель/артикул CBL-500-300-S00, кол-во 1184
QUAD CHARGER, CK3, AC20, модель/артикул 871-230-101, кол-во 50
PRINT HEAD 203 DPI E-CLASS M2, модель/артикул PHD20-2267-01, кол-во 100
CUTTER OPTION, модель/артикул OPT78-2738-01, кол-во 70
INTERNAL REWIND OPTION, I-CLASS M2, модель/артикул OPT78-2302-01, кол-во 31
RT10 ENHANCED VEHICLE CRADLE, модель/артикул RT10-EVC, кол-во 4
VM1A,4/32,INR,EXT,CP,AND,GMS,ET, модель/артикул VM1A-L0N-1B1A20E, кол-во 5
Картридж для термотрансферного принтера PRNTHD INTELL 300DPI-H63- YD02 OB04, модель/артикул PHD20-2246-01, кол-во 3
RAM MNT KIT, FLT CLAMP, MED ARM, DOCK BALL, модель/артикул VM1005BRKTKIT, кол-во 1
Thor VM1A front panel, defroster resist, модель/артикул VM1A542FRONTPNL, кол-во 4
CK65, 2/32, NoCAM, Num-F, EX20, SCP, GMS, WWM, модель/артикул CK65-L0N-CMN210E, кол-во 2
CK65, 4/32, CAM, Num-F, 68x, SCP, GMS, En, E, модель/артикул CK65-L0N-D8C214E, кол-во 1
KIT, PRINTHEAD 300DPI PX940, модель/артикул 50151887-001, кол-во 8
KIT, PRINTHEAD 600DPI PX940, модель/артикул 50151888-001, кол-во 6
KIT, 1981IFR-3, SCANNER, CORDLESS, модель/артикул 1981IFR-3, кол-во 3
KIT, CORDED, IND LASER, FR, SER, модель/артикул 1280IFR-3SER, кол-во 3
KIT, 1981IFR-3, RS232, модель/артикул 1981IFR-3SER-5, кол-во 3
CORDED, IND, LASER SCANNER, FR, RED, модель/артикул 1280IFR-3, кол-во 7
BATT. CHARGER, 4 BAY, DTPS, NO SPARES, EUR, модель/артикул MB4-BAT-SCN01EUD0, кол-во 30
Power amplifier 4XD250B, модель/артикул 580243, кол-во 2
Power amplifier 4XD250B, модель/артикул 580243, кол-во 5
ADAPTOR BASE WHITE, модель/артикул WB-1AP, кол-во 720
FB Remote I/O Field Unit STBD PW1, модель/артикул CSP-CLH9, кол-во 1
FB Remote I/O Field Unit STBD PW3, модель/артикул CSP-CLQ2, кол-во 1
FB Remote I/O Field Unit STBD PW2, модель/артикул CSP-CLQ3, кол-во 1
FB Remote I/O Field Unit STBD PW3, модель/артикул CSP-CLQ4, кол-во 1
Bus transponder IQ8FCT LP, модель/артикул 808621, кол-во 325
Bus transponder IQ8FCT LP, модель/артикул 808621, кол-во 80
ORION CONSOLE 3 POSITION, модель/артикул MP-OCEXT1, кол-во 1
ORION CONSOLE 3 POSITION, модель/артикул MP-OCEXT1, кол-во 1
ADAPTOR BASE IVORY, модель/артикул WB-1AP-IV, кол-во 540
Leonardo base, модель/артикул B401L, кол-во 2777
BASE 8» H=125 CAN.100, модель/артикул 013.1103, кол-во 116
BASE 8» H=125 CAN.100, модель/артикул 013.1103, кол-во 120
Cds-Durit / Rapid, модель/артикул TM9910, кол-во 55
Hardener FH for cds-Pouring Concrete UW, модель/артикул 13649, кол-во 60
Линейный дымовой извещатель BEAM DET ANL-AP TST HON, модель/артикул TC847A1004EURIS, кол-во 2
Temperature Sensor, модель/артикул VF20-3B54NW, кол-во 1
Извещатель OPT DET NO ISOLATOR HONEYWELL, модель/артикул TC806ES1012, кол-во 20
Модуль контроля одноканальный, модель/артикул TC809E1043, кол-во 3
Модуль контроля двухканальный, модель/артикул TC809E1050, кол-во 3
Модуль-контроллер, модель/артикул NCM-W, кол-во 1
Зарядное устройство, модель/артикул DPS400, кол-во 2
Датчик перепада давления, модель/артикул DPTE500D, кол-во 2
Реле перепада давления, модель/артикул DPS1000, кол-во 1
Датчик перепада давления DIFF.TRANSM. 3-WIRE,0-1000Pa/2500Pa, модель/артикул DPTE1000, кол-во 3
Excel 12 with 230 Vac supply, модель/артикул W7704D1016, кол-во 2
Привод для линейных клапанов, модель/артикул ML7430E1005, кол-во 1
Magnetic Contact, модель/артикул EMPS-50, кол-во 2
Ходовой линейный клапан, модель/артикул VSMF-315-0.4, кол-во 1
Модуль расширения шлейфов, модель/артикул C072, кол-во 1
Universal Ramp Flash Prog Lead, модель/артикул A221, кол-во 1
Блок бесперебойного питания, модель/артикул CKAT-2400, кол-во 1
Frequency converter, модель/артикул HVAC31C5, кол-во 1
Direct Coupled Actuator, модель/артикул S2024-2POS-SW2, кол-во 1
Приводы для линейных клапанов, модель/артикул ML7420A6017, кол-во 1
Kompakt Dreiwegeventil DN25 KV 4.0, модель/артикул V5833A2076, кол-во 1
Dreiwege-mischventil, модель/артикул V5013E1105, кол-во 1
Dreiwegeventil DN25 KV 10, модель/артикул V5013R1065, кол-во 1
Secondary cable2-pin, 4mm? В метрах, модель/артикул 508120, кол-во 2000
Secondary cable2-pin, 4mm?, модель/артикул 508120, кол-во 2000
Части от тумбочек, кол-во 14
Digital call station, модель/артикул dcs 15, кол-во 1
Digital fire service call station, модель/артикул dcsf 12.re, кол-во 1
Digital call station, модель/артикул digisystem m, кол-во 1
Извещатель, модель/артикул 802382, кол-во 6
Flush Outstation Push Door, модель/артикул evcs-hfpss / vcfhpss-hon, кол-во 2
Flush Outstation Push Door, модель/артикул evcs-hfp, кол-во 2
Surface Station Push Door, модель/артикул evcs-h5p, кол-во 1
Surface outstation, модель/артикул evcs-hsbg, кол-во 2
Power amplifiers, модель/артикул 2xd400, кол-во 1
Power amplifiers, модель/артикул 2xd500, кол-во 1
Fire alarm, модель/артикул fl2022ei-ru, кол-во 1
8 way exchange, модель/артикул evcs-xc, кол-во 1
Извещатель ручной, модель/артикул wc5a-pro1sg-s214-01, кол-во 4
Извещатель ручной, модель/артикул w5a-rpo2sg-k013-01, кол-во 4
Handset with jack lead, модель/артикул evcs-hlj, кол-во 2
Type b outstation s/s, модель/артикул evcs-hsfss, кол-во 2
Emergency assist kit, модель/артикул evcs-ta, кол-во 2
Surface station push door, модель/артикул evcs-hsp, кол-во 1
Surface station push door, модель/артикул evcs-hspss, кол-во 1
Master handset wall mount, модель/артикул evcs-mswm, кол-во 1
Master handset, модель/артикул evcs-ms, кол-во 1
Извещатель комбинированный адресно аналоговый, модель/артикул ип212/101-200/1-a1r, кол-во 10
Извещатель тепловой адресно-аналоговый, модель/артикул ип101-201/1-a1, кол-во 4
Извещатель тепловой адресно-аналоговый, модель/артикул ип101-202/1-b, кол-во 4
Извещатель тепловой адресно-аналоговый, модель/артикул ип101-200/1-a1r, кол-во 8
Извещатель тепловой адресно-аналоговый, модель/артикул m5a-ypo1ff-s-02-b-63, кол-во 2
Извещатель тепловой адресно-аналоговый, модель/артикул m5a-rpo2fg-s-02-63, кол-во 3
Извещатель тепловой адресно-аналоговый, модель/артикул m5a-rpo1ff-s-02-b-63, кол-во 4
Личные вещи сотрудников, кол-во 2
Канцелярия, кол-во 7
Части от стоек и жалюзей, кол-во 7
Перчатки диэлектрические, модель/артикул 2091912, кол-во 232
Канцелярия, кол-во 7
Лотки для канцелярии, кол-во 5
Carbon monoxide alarm, модель/артикул sf340f, кол-во 4
Gas detector, модель/артикул hf500ng, кол-во 9
Fan coil unit wall module, модель/артикул cp-wm-vav, кол-во 1
Органайзер кабельный для офисного стола, кол-во 20
Муфта, модель/артикул sz 2411.630, кол-во 8
Flush mount kit for detecktor base, модель/артикул 805571, кол-во 32
A800 GREY TEMPLES/TSR GREY LENS HC, модель/артикул 1015368, кол-во 122
V-MAXX GOGGLE, модель/артикул 1006196, кол-во 53
SP1000 2G CLEAR DURASTREME, модель/артикул 1028640, кол-во 70
OP-TEMA black temples, модель/артикул 1004947, кол-во 183
ADAPTEC REGULAR BLACK FRAME, модель/артикул 1030749, кол-во 108
A700 GREY FRAME TSR, модель/артикул 1015351, кол-во 6
HONEYWELL INSTINCT black frame, модель/артикул 1031548, кол-во 10
LG20 transparent green frame, модель/артикул 1005507, кол-во 50
A800 clear temples, модель/артикул 1015369, кол-во 3
METALITE matte gunmetal, модель/артикул 1014293, кол-во 6
Op-tema blue temples, модель/артикул 1004960, кол-во 6
Replacement lens duramaxx, модель/артикул 1028139, кол-во 7
OP-TEMA black temples, модель/артикул 1000016, кол-во 1
HONEYWELL MILLENNIA black frame, модель/артикул 1000004, кол-во 8
DURAMAXX neoprene headband, модель/артикул 1028133, кол-во 110
Привязь, модель/артикул 1005149-a, кол-во 1
Привязь, модель/артикул 10114390-a, кол-во 1
Устройство блокирующее (Привязь), модель/артикул 1018013, кол-во 3
Привязь black rhino, модель/артикул 1012392, кол-во 1
Комплект для фиксации лестницы, модель/артикул kitblock 1002997, кол-во 6
Skygrip horizontal lifeline system, модель/артикул mfp9720137, кол-во 2
20m Falcon SRL MP, модель/артикул 1011750, кол-во 2
Страховочный комплект, модель/артикул EL20001 + EH10001, кол-во 3
15M DURASEAL SLR SS FI, модель/артикул 1034131, кол-во 3
40M DURASEAL SLR SS FI, модель/артикул 1034139, кол-во 3
SKYGRIP 30 FT HLL, I-BEAM, модель/артикул sgs18/30ft, кол-во 1
H-Design Duraflex 2pts auto 2D, модель/артикул 1032876, кол-во 1
H-Design Duraflex 2pts auto 2D, модель/артикул 1032877, кол-во 1
H-Design Duraflex 2pts auto 2D, модель/артикул 1032875, кол-во 1
DL-37A, модель/артикул DL-37A, кол-во 10
H-D DURAFLEX BODYFIT AUTO 2D S2, модель/артикул 1033541, кол-во 2
Duraflex MA-04, модель/артикул 1002849A, кол-во 4
STPFALL W/CAM BUCKLE & GAFF P, модель/артикул 7700A/YL/GP-1, кол-во 1
H-D DURAFLEX BODYFIT AUTO 2D S3, модель/артикул 1033542, кол-во 2
H500 QB, модель/артикул 1036093, кол-во 3
Трос с карабином, модель/артикул 1011860, кол-во 10
DL-60, модель/артикул DL-60, кол-во 10
WORK POSITIONING LANYARD, модель/артикул 1008285, кол-во 10
Страховочная привязь TA40, модель/артикул 21818427, кол-во 6
Страховочная привязь TA40, модель/артикул 21818430, кол-во 1
Страховочная привязь TA40, модель/артикул 21818434, кол-во 1
Страховочная привязь TA40, модель/артикул 21818424, кол-во 1
Страховочная привязь TA40, модель/артикул 21818421, кол-во 1
Страховочная привязь TA40, модель/артикул 21172527, кол-во 1
Страховочная привязь TA40, модель/артикул 21818422, кол-во 1
Abs Ianyard Y kern., модель/артикул 1032388, кол-во 3
1P Harness w/ belt, модель/артикул 1011893, кол-во 1
Привязь стрховочная Титан 2Р, модель/артикул 1011891, кол-во 4
VIERZON-WELDERS HARNESS L/XL, модель/артикул 1012337, кол-во 3
AVIABLOC WEB, модель/артикул 1008331, кол-во 10
Строп страховочный Титан А3, модель/артикул 1013430, кол-во 7
Respiratory protection, модель/артикул a150102, кол-во 7
AIRVISOR mv chemical kit, модель/артикул 1013939, кол-во 3
5140 M/L filtering half-mask, модель/артикул 1005591, кол-во 240
HM 500 SERIES half-mask, модель/артикул hm501bm, кол-во 4
A2 filter, модель/артикул 1788000, кол-во 5
A2-TM A3/TH A2 SPERIAN, модель/артикул 1785010, кол-во 3
Premier halfmask, модель/артикул 1001576, кол-во 10
Commander, модель/артикул a002495, кол-во 1
Respiratory protection, модель/артикул a000342, кол-во 2
VALUAIR PLUS - HALFMASK, модель/артикул 1001574, кол-во 5
A2 filter, модель/артикул 1035454, кол-во 4
P3 filter, модель/артикул w5:24642, кол-во 12
Рация, модель/артикул qp100, кол-во 1
P3 / TM3 - TM2 / TH2 PFZ, модель/артикул 1786000, кол-во 1
Напорный рукав для линии подачи свежего воздуха в дыхательные маски, модель/артикул rx breafixx din en 14593 / din en 14594 B-H-S-F DN 10, кол-во 20
Клапан, модель/артикул a160676, кол-во 5
DTVS-1504 AIRVISOR, модель/артикул 1001775, кол-во 5
Abek p3, модель/артикул 1728806, кол-во 4
Щиток защитный, кол-во 30
Earplug Smartfit 100pcs in box, модель/артикул 1028476, кол-во 100
Earplug Laserlite 200 pcs, модель/артикул LL-1/3301105, кол-во 10
Earplug Laserlite 200 pcs, модель/артикул 3301105, кол-во 5
Earplug Airsoft 50pcs, модель/артикул 1030610, кол-во 10
Earplug Laserlite 100 pcs, модель/артикул 3301106, кол-во 1
Earplug Laserlite 100 pcs, модель/артикул LL-30/3301106, кол-во 5
Earplug Smartfit 50pcs in box, модель/артикул SMF-30E/1011239, кол-во 1
Earplug Bilsom 304S 100pcs, модель/артикул 1000107, кол-во 1
Earplug Max 100pcs, модель/артикул 3301130, кол-во 4
Earplug Bilsom 303L 200pcs, модель/артикул 1005073, кол-во 2
Earplug Quiet 50pcs, модель/артикул 1028457, кол-во 1
Earplug Max LS4 200pcs, модель/артикул 1013046, кол-во 4
Earplug Fusion 50pcs, модель/артикул FUS30-HPE/1011282, кол-во 3
Earplug Fusion 50pcs, модель/артикул FUS30S-HPE/1011281, кол-во 1
Earplug Neutron 50pcs, модель/артикул 1029810(Neutron), кол-во 1
Диспенсер, модель/артикул hl400 earplug dispenser, кол-во 2
HL QUIET UNCORDED, модель/артикул 1028456, кол-во 500
Laser light uncorded, модель/артикул 1013047, кол-во 70
Smartfit reusable with cord, модель/артикул 1011239, кол-во 50
PerCap foldable 3-position banded, модель/артикул 1005952, кол-во 11
QB1 HYG banded hearing protectors, модель/артикул 3301282, кол-во 59
QB2 HYG banded hearing protectors, модель/артикул 3301280, кол-во 10
BQ200 HYG replacement pods, модель/артикул 3301181, кол-во 50
Bilsom 303l disposable foam earplugs, модель/артикул 1005073, кол-во 200
QB100 replacement pads, модель/артикул 3301281, кол-во 47
Turboshield face protection system, модель/артикул 1031740, кол-во 50
Turboshield visor, модель/артикул 1031743, кол-во 26
Turboshield face protection system, модель/артикул 1031749, кол-во 30
Clearways headband cb20/eu, модель/артикул 1002341, кол-во 5
Supervisor screen, модель/артикул sv9pgfh, кол-во 6
Supervisor screen, модель/артикул 1002309, кол-во 4
MCXL - LEL/CO - Yellow - RU, модель/артикул MCXL-0W0M-Y-RU, кол-во 22 | [10 empty] | 27565602
MCXL - O2/LEL/CO - Yellow - RU, модель/артикул MCXL-XW0M-Y-RU, кол-во 50
BW SOLO LOW COST/H2S/YLW/RU, модель/артикул BWS2-H-Y-RU, кол-во 100
BW SOLO STD/WHITTLE H2S/YLW/RU, модель/артикул BWS-HL-Y-RU, кол-во 58
SP-2104PLUS/RU/CO/M24(M)-3/4»NPT(F), модель/артикул 2114-ARP1-017, кол-во 1
Cable, модель/артикул PUGV1X0_75-WH, кол-во 300
Wire ПУГВ 1х0.75 (50 m), модель/артикул PUGV1X0_75, кол-во 300
EPM, CONTROLEDGE 900, модель/артикул 900SP1-0200, кол-во 1
PROFIBUS DP Gateway Module, модель/артикул CC-IP0101, кол-во 2
Firewall, модель/артикул FORTIGATE-60F, кол-во 1
MSFT WIN10 ENT IOT OS COA, модель/артикул MS-OSLW10, кол-во 2
Cisco switch, модель/артикул WS-C2960X-48TS-LR, кол-во 2
UNIVERSAL I/O, модель/артикул CC-PUIO31, кол-во 4
Fuse modular terminal block, модель/артикул 3214325, кол-во 100
MTL TEMPERATURE CONVERTER + ALM, модель/артикул MTL4575, кол-во 1
MTL 1CH SMART TX REPEATER 4-20MA, модель/артикул MTL4541, кол-во 6
MTL 2CH SMART 4-20MA OUTPUT + OC LFD, модель/артикул MTL4549C, кол-во 16
Optical mouse, модель/артикул MS116, кол-во 1
BROADCOM DUALPORT X1 GIGABIT NIC ADAPTER, модель/артикул NE-NICS04, кол-во 1
Speakers for monitors, модель/артикул 520-AANY, кол-во 1
Keyboard, модель/артикул KB216, кол-во 1
Fastening, модель/артикул ASA5506-X-RACK, кол-во 1
Распределитель питания Redundant Switch, модель/артикул EATS30N, кол-во 1
Сервер, модель/артикул OPTIPLEX3040, кол-во 1
Flange, модель/артикул 150-40-11-1-B-12, кол-во 6
Flange, модель/артикул 50-40-11-1-B-12, кол-во 6
Industrial Ethernet 5 port Switch, модель/артикул SDW-532-SM-LC15, кол-во 7
Коммутатор Switch, модель/артикул EDS-305-M-ST-T, кол-во 5
MOXA industrial media converter, модель/артикул IMC-101-M-ST, кол-во 5
UDC1200 THERMOCOUPLE CNTRLR, модель/артикул DC1202, кол-во 1
CABLE 100-BASE-T SHORT ORG BOOTS 36IN, модель/артикул 51305980-836, кол-во 1
COMBO IO LINK 6-DROP CABLE VIOLET, модель/артикул 51202971-112, кол-во 1
STT3000 TEMPERATURE XMITR HART PROTOCOL, модель/артикул STT17H, кол-во 12
Thermal casing, модель/артикул RIZUR-M, кол-во 1
STG87L GAUGE IL LRL -14.7 URL 3000 PSI, модель/артикул STG87L, кол-во 2
STG77L GAUGE IL LRL -14.7 URL 3000 PSI, модель/артикул STG77L, кол-во 2
STG84L GAUGE IL LRL -14.7 URL 500 PSI, модель/артикул STG84L, кол-во 1
STD720 DP LRL -400» URL 400» H2O, модель/артикул STD720, кол-во 3
A700 CLEAR FRAME AMB TEMPLES AMB HC LENS, модель/артикул 1015441, кол-во 7
A700 CLEAR FRAME AMB TEMPLES AMB HC LENS, модель/артикул 1015441, кол-во 2
A700 CLEAR FRAME AMB TEMPLES AMB HC LENS, модель/артикул 1015441, кол-во 148
A700 CLEAR FRAME AMB TEMPLES AMB HC LENS, модель/артикул 1015441, кол-во 63
Зарядное устройство для ТСД Home Base with EU power cord, модель/артикул EDA61K-HB-2, кол-во 240
Marshalling cabinet, модель/артикул MC05; MCE-612-002, кол-во 1
Панель удаленных модулей C300 Panel, модель/артикул PANC300-01, кол-во 1
Панель удаленных модулей C300 Panel, модель/артикул PANC300-08, кол-во 1
Communication cabinet, модель/артикул COMCAB03, кол-во 1
Power distribution panel, модель/артикул PDP03, кол-во 1
Communicat.cabinet, модель/артикул COMCAB04, кол-во 1
Power distribution panel, модель/артикул PDP01, кол-во 1
Картридж, модель/артикул 59x cf259x, кол-во 2
Монитор, модель/артикул p2212hb, кол-во 2
Сумка для ноутбука, кол-во 2
Ножки от мониторов, кол-во 2
Монитор, модель/артикул p2419h, кол-во 3
Принтер, модель/артикул laserjet pro mfp m428fdn, кол-во 1
Монитор, модель/артикул p2214hb, кол-во 1
Кнопочный сотовый телефон, кол-во 6
Portable extreme 9575, модель/артикул cpkt1101, кол-во 1
Satellite phone, модель/артикул tz5xt, кол-во 1
Док-станция, модель/артикул wd19-2236 dpck wd19dc perfomance 240w, кол-во 1
Кабели/провода, кол-во 2
Клавиатура, модель/артикул wk717, кол-во 1
Клавиатура, модель/артикул kb216t, кол-во 2
Ноутбук, модель/артикул LATITUDE 5490 DK5MMQ2, кол-во 1
Ноутбук, модель/артикул LATITUDE 7200 2VGM3Z2, кол-во 1
Ноутбук, модель/артикул LATITUDE 7320 FCVCZH3, кол-во 1
Ноутбук, модель/артикул LATITUDE 7280 FFFMPN2, кол-во 1
Ноутбук, модель/артикул LATITUDE 7280 30HTTN2, кол-во 1
Ноутбук, модель/артикул LATITUDE 7270 C6HWPF2, кол-во 1
Ноутбук, модель/артикул LATITUDE 7270 7B2KHC2, кол-во 1
Ноутбук, модель/артикул LATITUDE 7270 D0WWNC2, кол-во 1
Ноутбук, модель/артикул LATITUDE 7490 3VXD7Y2, кол-во 1
Ноутбук, модель/артикул LATITUDE 5490 HNX3VP2, кол-во 1
Ноутбук, модель/артикул LATITUDE 5470 52783G2, кол-во 1
Ноутбук, модель/артикул LATITUDE 5490 3953NF2, кол-во 1
Ноутбук, модель/артикул LATITUDE 5470 90JB3G2, кол-во 1
Ноутбук, модель/артикул LATITUDE 5480 B6S8BH2, кол-во 1
Ноутбук, модель/артикул LATITUDE 5480 F8RTHM2, кол-во 1
Ноутбук, модель/артикул LATITUDE 5480 14RKBH2, кол-во 1
Ноутбук, модель/артикул LATITUDE 5490 BRYKSQ2, кол-во 1
Ноутбук, модель/артикул LATITUDE 5490 23R6NF2, кол-во 1
Ноутбук, модель/артикул LATITUDE 5490 JLZ2NF2, кол-во 1
Ноутбук, модель/артикул LATITUDE 5490 4M5LMQ2, кол-во 1
Ноутбук, модель/артикул LATITUDE 5490 HBWKSQ2, кол-во 1
Ноутбук, модель/артикул LATITUDE 5491 D5GC5Q2, кол-во 1
Ноутбук, модель/артикул Precision 7530 3ZK40Z2, кол-во 1
Ноутбук, модель/артикул LATITUDE 5480, кол-во 1
Ноутбук, модель/артикул LATITUDE 7400 263GK13, кол-во 1
Ноутбук, модель/артикул LATITUDE 5420 4DQPGK3, кол-во 1
Ноутбук, модель/артикул LATITUDE 7390 7SG88Y2, кол-во 1
Ноутбук, модель/артикул LATITUDE 5420 2WDJ7D3, кол-во 1
Ноутбук, модель/артикул LATITUDE 5420 GWYD3D3, кол-во 1
Ноутбук, модель/артикул LATITUDE 7310 1QQVR73, кол-во 1
Ноутбук, модель/артикул LATITUDE 5420 H41NZH3, кол-во 1
Ноутбук, модель/артикул LATITUDE 5420 1DKP6D3, кол-во 1
Ноутбук, модель/артикул LATITUDE 5420 CLJBZH3, кол-во 1
Ноутбук, модель/артикул LATITUDE 5420 G3XBZH3, кол-во 1
Ноутбук, модель/артикул LATITUDE 7320 JXDFBK3, кол-во 1
Ноутбук, модель/артикул LATITUDE 5420 GR6X5D3, кол-во 1
Ноутбук, модель/артикул LATITUDE 5420 5GWX5D3, кол-во 1
Ноутбук, модель/артикул LATITUDE 7320 4HG31J3, кол-во 1
Ноутбук, модель/артикул LATITUDE 7400 9K5Q633, кол-во 1
Ноутбук, модель/артикул LATITUDE 7390 G2RTQQ2, кол-во 1
Ноутбук, модель/артикул LATITUDE 7300 4VYNP13, кол-во 1
Ноутбук, модель/артикул LATITUDE 7410 FB9BS73, кол-во 1
Ноутбук, модель/артикул LATITUDE 7410 7V64163, кол-во 1
Ноутбук, модель/артикул LATITUDE 7490 7FHC2X2, кол-во 1
Ноутбук, модель/артикул LATITUDE 7490 CYQD7Y2, кол-во 1
Ноутбук, модель/артикул LATITUDE 7300 FNQT4Y2, кол-во 1
Ноутбук, модель/артикул LATITUDE 7390 HVR2RV2, кол-во 1
Ноутбук, модель/артикул LATITUDE 7390 2105PV2, кол-во 1
Ноутбук, модель/артикул LATITUDE 7390 387CSQ2, кол-во 1
Ноутбук, модель/артикул LATITUDE 7390 DBW41X2, кол-во 1
Ноутбук, модель/артикул LATITUDE 7320 135FZH3, кол-во 1
Ноутбук, модель/артикул LATITUDE 7390 GXG88Y2, кол-во 1
Ноутбук, модель/артикул LATITUDE 7390 7ZHKPQ2, кол-во 1
Ноутбук, модель/артикул LATITUDE 7390 3XR2RV2, кол-во 1
1015CP01, NUM, EA30, NOC, NONE, WEH6.5LP, модель/артикул CN51AN1KN00W2000, кол-во 1
CK75, AlphNu, EX25, Cam, WLP, CP, STD, ETSIWM, модель/артикул CK75AA6MC00W4401, кол-во 1
CK75, ALPHNU, EX25, NOC, ANG, CP, STD, WW, модель/артикул CK75AA6MN00A6401, кол-во 1
CK75, ALPHNU, 5603ER, NOC, ANG, CP, STD, WW, модель/артикул CK75AA6EN00A6401, кол-во 1
CK75, NuFKy, 5603ER, NoC, WLP, CP, CS, ETSIWM, модель/артикул CK75AB6EN00W4421, кол-во 1
CK75, NuFKy, 5603ER, Cam, WLP, CP, STD, ETSIWM, модель/артикул CK75AB6EC00W4401, кол-во 1
ТСД KIT, EDA51K, WAN, 6703, 13M, 4/64, Q-GMS, ROW, модель/артикул EDA51K-1-B961SQGRK, кол-во 1
ТСД KIT, EDA50K, WWAN, BT4.0, 2/16, N, GMS, ROW, модель/артикул EDA50K-1-C121NGRK, кол-во 3
RPL, CABLE, LED/BEEPERBOARD, 9590, модель/артикул 46-00944-R, кол-во 5
CORDLESS, IND, LASER AIMER, ER, RED, модель/артикул 1911IER-3, кол-во 1
RAM MNT KIT, RND BASE, MED ARM, DOCK BALL, модель/артикул VM1002BRKTKIT, кол-во 2
CT40 SCREEN PROTECTOR, 1PCS, модель/артикул CT40-SP-1PK, кол-во 50
FRE, 40/PK, LABEL, AGENCY, DARK, VP, 1472-A, модель/артикул 50153381-001FRE, кол-во 1
FRE, VM1A LCD MODULE OUTDOOR, модель/артикул 50147633-001FRE, кол-во 1
REAR PLASTIC, FRONT PANEL, VM1, модель/артикул 990023-0020, кол-во 2
FRE, ASSY, PCBA, WLAN, 4+64GB, OS, EDA71, 6703, модель/артикул 50148578-001FRE, кол-во 1
FRE PCB / ENGINE ASSY, 5145VE, USB, модель/артикул 50132401-022FRE, кол-во 5
FRE, MB, CARRIER WLAN, STD, CAM, 6600, 3G, CN80, модель/артикул 8754-871800-33, кол-во 2
FRE, PCB S/A, UI BOARD, QILIN, модель/артикул 50134524-005FRE, кол-во 2
FRE, ASSY BASE DAMPING W FRAME, модель/артикул 50143400-001FRE, кол-во 4
FRE, ANTI STATIC BRUSH TOP FRAME, модель/артикул 50143370-001FRE, кол-во 6
FRE, ASSY WINDOW MEDIA DOOR, модель/артикул 50148102-001FRE, кол-во 3
FRE, ASSY, PCBA, CT40XP WWAN, 4+32, TYPE C, модель/артикул 50162438-001FRE, кол-во 4
FRE, PLUG 4, SCREW, CT40, модель/артикул 50142913-001FRE, кол-во 2
FRE, Linerless Platen, SAV4, модель/артикул 430251-000FRE, кол-во 4
SCREW, M1.6*5, EDA50, модель/артикул 50125025-001, кол-во 700
SCREW, PH TORX W/ NYL CRES 4-40X3/8, модель/артикул 800-570-003, кол-во 50
FRE, SCREW M2X5 PH PAN HDDIA4 TRICR BKW/N, модель/артикул VE00009-80129FRE, кол-во 50
SCREW MRT 4X8 ZP, модель/артикул 1-994059-008, кол-во 51
FRE, SCREW, IM 2.5X6, PHILLIPS, N, 100/PK, модель/артикул 50145502-001FRE, кол-во 100
FRE, SCREW, KM 4X12, PHILLIPS, BZ, 100/PK, модель/артикул 50145492-001FRE, кол-во 100
M2.5*0.45*8, T8, PAN, SUS410, ZW, SEAL, модель/артикул 8754-871800-65, кол-во 50
Washer, flat, m1.6, модель/артикул 803-271-001, кол-во 10
FRE, ASSY, BRACKET, 6603, W/O VIB, CT40BLF, модель/артикул 50163651-001FRE, кол-во 18
FRE, ASSY HANDLE PLASTIC TPH PRESS, модель/артикул 50143382-001FRE, кол-во 6
FRE, ASSY, HSG, COVER, 1990I, модель/артикул 50152946-001FRE, кол-во 5
FRE, COVER, TOP LRG NUMERIC ASSY CK, модель/артикул 714-783-002FRE, кол-во 10
FRE, ASSY BASE RIBBON W CORE, модель/артикул 50148423-001FRE, кол-во 6
FRE, SCREW, PTS 2.3X6mm, 18A, модель/артикул 50110222-001FRE, кол-во 5
FRE, ASSY, MAIN ANT BKT, WWAN, CT40 XP, модель/артикул 50160044-001FRE, кол-во 3
FRE, HSG, COVER, 128XI -191XI, FOR VE, модель/артикул 50110256-013FRE, кол-во 8
WHITE RIBBON, TIANMA, модель/артикул 50122763-001, кол-во 9
LASER WARNING LBL 50138857-001, CN80, модель/артикул 8754-871800-84, кол-во 2
LASER WARNING LBL 50138857-002, CN80, модель/артикул 8754-871800-85, кол-во 2
FRE, GRAPHIC, LABEL, PRE-PT, RFID, CK70, модель/артикул 355-661-002FRE, кол-во 5
OVRLY, OUTDOOR DISPLAY, VM1, модель/артикул 163989-0001, кол-во 5
OVRLY, POWER LABEL, VM1, модель/артикул 163799-0001, кол-во 5
LABEL, SN, PURCHASE, BLANK, 199XI, модель/артикул 50160226-001, кол-во 5
Label, grph, pre-print, laser Warning, модель/артикул 355-550-002, кол-во 5
FRE, Label, grph, pre-print, laser warNIng, C, модель/артикул 355-495-002FRE, кол-во 10
FRE, OVERLAY, GRAPHIC, QWERTY, COZ A, модель/артикул 355-464-001FRE, кол-во 5
BLANK LABEL W/BLACK BACKGROUND, TIANMA, модель/артикул 50122768-001, кол-во 4
Overlay, Camera Blank CN70 CK70, модель/артикул 819-330-001, кол-во 5
FRE, DIE, LABEL, PRODUCT, модель/артикул 819-327-001FRE, кол-во 10
FRE, 80PCS, LABEL, AGENCY, RIGHT, 1990I, SR, модель/артикул 50160223-009FRE, кол-во 1
FRE, 80PCS, LABEL, AGENCY, RIGHT, 1990I, SR, модель/артикул 50160223-001FRE, кол-во 1
FRE, 80PCS, LABEL, AGENCY, LEFT, 1990I, SR, модель/артикул 50160222-001FRE, кол-во 1
FRE, 80PCS, LB, AGENCY, LEFT, 199XI, SR, COMMON, модель/артикул 50160222-003FRE, кол-во 1
FRE, LABEL, LASER, CALSS1, 199XI SR, 120PCS, модель/артикул 50160220-002FRE, кол-во 1
FRE, 80PCS, LB, AGENCY, RIGHT, 1991I, SR, ROW, модель/артикул 50160225-009FRE, кол-во 1
CT50 E-HOME BASE FOR EU, модель/артикул CT50-EB-2-R, кол-во 14
BT 10M SCANNER ONLY, 1D, BLACK, модель/артикул 1202G-2, кол-во 6
KIT, HF SCANNER, 2D, BLACK, 2.7M USB, модель/артикул HF680-1-2USB, кол-во 4
UHF RFID HANDLE IH25, EU, KITTING, модель/артикул IH25-0-N001S00OK, кол-во 2
KIT, SCANNER ONLY, 7980G 2D, модель/артикул 7980G-2, кол-во 2
KIT, 1D, PDF, 2D, USB, EL, 7980G, модель/артикул 7980GEL-2USBC-0, кол-во 2
KIT, 7580, USB, US, 110V, модель/артикул MK7580-30B38-02-A, кол-во 3
HONEYWELL ACCESS POINT, 10M BT, модель/артикул AP-010BT-07N, кол-во 5
SCANNER, 1D, RS232, USB, KBW, IBM, модель/артикул 1200G-2, кол-во 2
CT40 HOME BASE, модель/артикул CT40-HB-0, кол-во 1
CT40 HOME BASE W/EU POWER CORD, модель/артикул CT40-HB-2, кол-во 1
Smu lxe/vm3/quickmount, модель/артикул vm3d, кол-во 5
Assy quick mount vm1, модель/артикул VM1, кол-во 1
SCANNER, GENESIS 7580G, XENON PLATFORM, модель/артикул 7580G-2, кол-во 5
CN80 SH, DOCKABLE WITH CHARGING DOCK, модель/артикул CN80-SH-DC, кол-во 1
DESKTOP SINGLE DOCK, CN50/CN51, ROHS, модель/артикул 871-033-021, кол-во 2
EMEA KIT, 1470G2D SCANNER USB CABLE, BLACK, модель/артикул 1202G-2USB-5, кол-во 2
CN80 HOME BASE, модель/артикул CN80-HB-CNV-0, кол-во 2
Зарядное устройство для ТСД KIT, HB, EDA70, ROW, модель/артикул EDA70-HB-R, кол-во 2
HANDLE W/BOOT NO WINDOW ASSY SR61T, модель/артикул SR61T-ENS-002, кол-во 5
ACCESSORY, PARALLEL PORT, модель/артикул 50131401-001, кол-во 2
FRE, ASSY CASE DOOR UPPER, PR, модель/артикул 50145059-001FRE, кол-во 3
FRE, CAMERA 8.0M PIXEL VCM, модель/артикул 50160402-001FRE, кол-во 8
FRE, ASSY, BRACKET, 6603, W VIB, CT40BELF, модель/артикул 50163651-010FRE, кол-во 10
FRE, ASSY, PCBA, 1990I SR CORDED MB, модель/артикул 50152386-002FRE, кол-во 5
FRE, ASMB, DB2D IMAGER2, 1602G, модель/артикул DB2D IMAGER-2 FRE, кол-во 4
FRE, FFC, 8PIN, 0.5PITCH, 191Xi VE, модель/артикул 50136427-001FRE, кол-во 5
FRE, MYLAR PANEL, модель/артикул 50143445-001FRE, кол-во 5
FRE, TRIGGER, 199XI, модель/артикул 50159666-001FRE, кол-во 5
FRE, CK65, MAIN RUBBER SEAL, модель/артикул 51-310776-01FRE, кол-во 2
FRE, ASSY FRICTION LEFT MEDIA HANGER, модель/артикул 50148420-001FRE, кол-во 6
FRE, WINDOW, 1900/1902, 1.5MM CLAREX, модель/артикул 100006523FRE, кол-во 5
FRE, RUBBER FOOT, модель/артикул 50143429-001FRE, кол-во 12
FRE, ASSY REAR SENSOR LOWER, NEW, модель/артикул 50148415-002FRE, кол-во 10
PB-BR-1310- CSI-25-10, модель/артикул 1-130645-01-0, кол-во 10
RAM METAL TABLE STAND, модель/артикул VX89531PLATE, кол-во 2
FRE, PLUG 3, SCREW, CT40, модель/артикул 50142912-001FRE, кол-во 3
FRE, FPC_USB-C_SUB, модель/артикул 50162316-001FRE, кол-во 2
SWITCHING POWER ASSY KIT, M5, модель/артикул DPO78-2856-01, кол-во 2
FRE, SSY, CASE TOP, RADIO/BT SAV4 VE, модель/артикул 50134037-011FRE, кол-во 4
CK75, ALPHNU, EX25, NOC, ANG, CP, STD, WW, модель/артикул CK75AA6MN00A6401, кол-во 1
CK75, NuFKy, EX25, Cam, WLP, CP, STD, ETSIWM, модель/артикул CK75AB6MC00W4401, кол-во 1
FRE, SCREW, HD/M3X5/MC/SS, QTY 100PCS, модель/артикул 50147647-001FRE, кол-во 100
ADAPTER KIT, SW DOWNLOAD, 8620903RINGSCR, модель/артикул 8600502ADAPTER, кол-во 5
Зарядное устройство для ТСД EDA50-HB, KIT, HB, EDA50, ROW, модель/артикул EDA50-HB-R, кол-во 2
Ether Mod, Single Dk-FlexDk/CN3/CN5/CK3, модель/артикул 871-238-012, кол-во 2
ТСД KIT, EDA51K, LAN, 6703, 13M, 3/32, Q, GMS, ROW, модель/артикул EDA51K-0-B931SQGRK, кол-во 2
KIT, 1602G 2D POCKETABLE AREA IMAGER, модель/артикул 1602G2D-2USB-OS, кол-во 5
CN80 SNAP ON ADAPTOR WITH USB PORT, модель/артикул CN80-SN-USB-0, кол-во 2
CT45/XP BOOTED/NON-BOOTED SNAP ON, модель/артикул CT45-SN-CNV, кол-во 2
PB-BR-2010- CSI-25-10, модель/артикул 1-130649-17-0, кол-во 10
PB-BR-1301- CSO-12-25, модель/артикул 1-091645-01-0, кол-во 25
KIT, 9540, DIR, USB HID, LOWSPEED, MASK, HARD, модель/артикул MK9540-77A38, кол-во 2
VM3W8x64, IN, N, IN, ET, W102016NO, UB, A, модель/артикул VM3W2N1A1AET1HA1, кол-во 1
FRE, HANDLE, HEALTHCARE, 1900/1902, модель/артикул 50129615-001FRE, кол-во 5
FRE, SCREW, IM 4X8, PHILLIPS, BZN, 100/PK, модель/артикул 50146279-001FRE, кол-во 100
FRE, MSCREW, 3X8, 100/PK, модель/артикул 50145495-001FRE, кол-во 100
FRE, SCREW, PWM 2.5X5+6.1, PHILLI, 100/PK, модель/артикул 50145503-001FRE, кол-во 100
FRE, SCREW M3X6, 100/PK, модель/артикул 50145508-001FRE, кол-во 100
FRE, SCREW TPH LOCKER, 100/PK, модель/артикул 50148101-001FRE, кол-во 100
FRE, PC43K, SCREW MRT M3, модель/артикул 1-994058-005FRE, кол-во 1
Keyboard, Cozumel B1 B2 Alpha Spare, модель/артикул 224-869S-0403, кол-во 5
Spacer, Foam Ferrite CK3R, модель/артикул 655-409-001, кол-во 6
FRE, BELT, MEDIA DRIVE, MXL, 1/8W, SAV2, модель/артикул 50133976-001FRE, кол-во 5
FRE, BOOT, CAMERA, RUBBER, CN80, модель/артикул 8754-871800-43, кол-во 2
Guide, Rail Docking Right Plactic CK3R, модель/артикул 643-332-001, кол-во 2
Spacer, Foam Connector CK3R, модель/артикул 655-410-001, кол-во 2
WINDOW ASSY, SCAN, CK3X, модель/артикул 50137292-001, кол-во 2
Gasket, D-Shape.25Wx.25Hx.7L w/PSA CK3, модель/артикул 813-184-001, кол-во 6
FRE, PLUG, MAIN HSG, LRS, LEFT, RUBBER, CN80, модель/артикул 8754-871800-28, кол-во 5
ASMB, DECO, SRS, PC, DUBAI, CN80, модель/артикул 8754-871800-73, кол-во 2
FRE, CK65 ASSY, EX20 BOOT/SHIELD/PSA, модель/артикул 50-202481-01FRE, кол-во 6
FRE, ASSY, REAR COVER, CT40 XP DR-B, модель/артикул 50164448-001FRE, кол-во 5
FRE, SUPER CAP MODULE, CN80, модель/артикул 8754-871800-14, кол-во 2
FRE, FPC FLASH N6603 48PIN 58.39MM CN80, модель/артикул 8754-871800-39, кол-во 2
FRE, ASSY REAR HSG, CT60, модель/артикул 8754-871600-01, кол-во 5
FRE, 6603 ENGINE MODULE, CAM, STD, модель/артикул 8754-871800-48, кол-во 2
FRE, CABLE MLB - PSU POWER CABLE, PM42, модель/артикул 236-254-001FRE, кол-во 2
GUIDE, RAIL DOCKING RIGHT CK3X, модель/артикул 644-075-001, кол-во 4
FRE, LENS, CAMERA FLASH ASSEMBLY, модель/артикул 715-590-001FRE, кол-во 2
Spacer, Foam Super Cap Premium CK3, модель/артикул 655-435-001, кол-во 4
HANDSTRAP ASSY, CK3R, модель/артикул 825-220-002, кол-во 8
MFG LABEL, BLANK, CN80, модель/артикул 8754-871800-83, кол-во 5
FRE, SIDE PANEL, RIGHT, CN80, модель/артикул 8754-871800-18, кол-во 2
FRE, BOOT, DISPLAY, RUBBER, CN80, модель/артикул 8754-871800-37, кол-во 2
FRE, PLUG, IO BTB, RUBBER, CN80, модель/артикул 8754-871800-29, кол-во 2
FRE, EX20 ENGINE MODULE, CAM, CN80, модель/артикул 8754-871800-44, кол-во 5
FRE, FPC FLASH EX20 48PIN 60.15MM CN80, модель/артикул 8754-871800-40, кол-во 2
FRE, KEYPAD, SHORT, QWERTY, 40K, IMD-R, CN80, модель/артикул 8754-871800-12, кол-во 2
FRE, SCAN WINDOW MODULE, EX20, WLAN, CS, CN80, модель/артикул 8754-871800-09, кол-во 2
FRE, SCAN WINDOW MODULE, 6603, WLAN, CN80, модель/артикул 8754-871800-07, кол-во 2
FRE, SCAN WINDOW MODULE, X20, STD, CN80, модель/артикул 8754-871800-06, кол-во 2
FRE, SCAN WINDOW MODULE, 6603, WWAN, CN80, модель/артикул 8754-871800-08, кол-во 2
FRE, SCAN WINDOW MODULE, 6603, WLAN, CS, CN80, модель/артикул 8754-871800-10, кол-во 2
FRE, KEYBOARD ALPHA NUMERIC, 40KEY, CN80, модель/артикул 8754-871800-20, кол-во 2
FRE, MB, CARRIER WWAN, STD, NOC, 6600, 3G, CN80, модель/артикул 8754-871800-32, кол-во 2
FRE, CAMERA, 13MP OV13855 AF, CN80, модель/артикул 8754-871800-42, кол-во 2
FRE, EX20 ENGINE MODULE, N-CAM, CS, CN80, модель/артикул 8754-871800-45, кол-во 2
FRE, SIDE PANEL, LEFT, CN80, модель/артикул 8754-871800-19, кол-во 2
SCREW, ST1.4*5, T5, FLT, ST, NI, модель/артикул 48-455720-01FRE, кол-во 40
Guide, Rail Docking Left CK3R, модель/артикул 643-333-001, кол-во 2
Spacer, Foam Super Cap CK3R, модель/артикул 655-422-001, кол-во 2
COVER, FERRITE EX25 CK3X, модель/артикул 643-434-001, кол-во 4
SCREW, ST2*7, T6, PAN, ST, NI, модель/артикул 48-455718-01FRE, кол-во 54
GASKET, SHIELD, 14WX.14HX.59L W/ PSA CK3, модель/артикул 813-171-001, кол-во 58
SCREW, PH TORX W/ NYL CRES 4-40X 5/8, модель/артикул 800-570-004, кол-во 50
M2.5*0.45*5, T8, PAN, ST, ZB, NYSEAL, модель/артикул 8754-871800-62, кол-во 50
FRE, LTE AUX ANTENNA CARRIER, CN80, модель/артикул 8754-871800-26, кол-во 2
FRE, ASSY, HOLDER, KB TO MB FLEX, SUS304, CN, модель/артикул 8754-871800-25, кол-во 1
KIT, HANDSTRAP, SHORT, STYLUS-TETHER, KIT, CN, модель/артикул 8754-871800-72, кол-во 5
Pad, Bumper EX25 CK3, модель/артикул 643-335-001, кол-во 4
ASSY, HAND STRAP, EDA50, BLACK, модель/артикул 50125028-001, кол-во 5
FRE, DOME LABEL, HEALTH CARE, 1950, 36PCS, модель/артикул 50148133-003FRE, кол-во 5
FRE, VIBRATION MOTOR BRACKET ASSY, FOR VE, модель/артикул 50149218-001FRE, кол-во 2
Seal, Display CP CK3, модель/артикул 643-291-001, кол-во 8
FRAME, TOP, PA+GF, CT60-G2, модель/артикул 8754-871620-07, кол-во 5
RIBBON ACCESSORY, PURPLE, 6824, модель/артикул 50132434-001, кол-во 2
FRE, PCBA, GAP SENSOR BOARD, модель/артикул 50129058-004FRE, кол-во 8
FRAME, BOT, PA+GF, CT60-G2, модель/артикул 8754-871620-08, кол-во 5
FRE, CK65 ASSY, EX20 BRKT MODULE V2, STD, модель/артикул 8754-870652-57, кол-во 3
FRE PCBA, 9540VE-38 RX111 MAIN BOARD, модель/артикул 50146035-001FRE, кол-во 5
FRE PCBA, 9540VE-41 RX111 MAIN BOARD, модель/артикул 50146037-001FRE, кол-во 5
FRE, ASSY, CASE LID, STND PLATEN SAV2, модель/артикул 50134478-001FRE, кол-во 5
ASSY LCM, CT60, MXT640U, OTM1289A, A2, модель/артикул 8754-871600-57, кол-во 17
FRE, CK65, CB WIFI, No CAM, N6703, 2GB, SOM4, модель/артикул 8754-870650-83, кол-во 5
FRE, ASSY, PCBA, CT40XP WLAN, 4+32, TYPE C, модель/артикул 50162437-001FRE, кол-во 2
FRE, ASSY, FRT COVER LCD, USB, CT40XP DR-B, модель/артикул 50164440-001FRE, кол-во 4
FRE, ASSY, FLEX, ENGINE, PDA, EDA51K, 10pcs, модель/артикул 50164680-001FRE, кол-во 1
FRE, FLEX CABLE N6600, модель/артикул 50139114-002FRE, кол-во 5
CK75 WLAN MAINBOARD, W/ HEATER, N5603, модель/артикул 8754-870903-15, кол-во 4
FRE, FRAME, DISPLAY, CN80G, модель/артикул 8754-871830-19, кол-во 5
FRE, MAIN HSG, 6603, WLAN, STD, CN80, модель/артикул 8754-871800-05, кол-во 2
FRE, MAIN HSG, 6603, EX20, WLAN, CS, NCAM, CN80, модель/артикул 8754-871800-02, кол-во 2
FRE, CAMERA W/O Flash, 13M, OV13855, EDA51K, модель/артикул 50164669-001FRE, кол-во 2
FRE, COVER PANEL FOR PR W/O MYLAR, модель/артикул 50140040-001FRE, кол-во 3
FRE, WINDOW ASSY, CAMERA, модель/артикул 714-740-001FRE, кол-во 126
Tape, ESD Polyester, 1.772in. SQUARE, модель/артикул 655-445-002, кол-во 2
FRE, ASSY, BACK COVER, LAN, EDA51K, модель/артикул 50164601-001FRE, кол-во 4
FRE, ASSY, FLEX, BTB, N6703, EDA71, модель/артикул 50148593-001FRE, кол-во 8
SCREW, M2 0.4 6, PH, FLT, SS, PA, NYLOK, модель/артикул 8754-870900-76, кол-во 50
SCREW, UNC 4-40 1/2, T10, PAN, SS, ZB, NYS+NYL, модель/артикул 8754-870900-78, кол-во 50
FRE, SCREW, 0-80 x 7/16 PH, Pan, LK PAT, модель/артикул 370303-087FRE, кол-во 1
CK75, FLEX, CAMERA CONDUCTIVE FABRIC, модель/артикул 8754-870903-02, кол-во 8
PLATE, EA30 ADAPTER, модель/артикул 643-386-001, кол-во 9
GSKT, MAIN MX7, модель/артикул 159806-0001, кол-во 2
4.66 INCH LCM W/CTP, GG5-MX640U, I/F-MIPI, модель/артикул 8754-871620-09, кол-во 5
FRE, VM1A CABLE ASSY, SMA/1 WAY, QTY 5, модель/артикул 50147638-001FRE, кол-во 1
SCREW, UNC 2-56 7/16, T7, PAN, SS, ZB, NYS+NYL, модель/артикул 8754-870900-79, кол-во 50
FRE, 10PCS, USB SLIDE DOOR, BT POCKET SCANNER, модель/артикул 50122412-001FRE, кол-во 4
FRE, Lever, Crank, модель/артикул 644-053-001FRE, кол-во 2
FRE, COVER, TOP NUMERIC BASIC ASSY, модель/артикул 714-767-004FRE, кол-во 4
FRE, WRAP BEZEL, SHORT, 23K, PC, CN80, модель/артикул 8754-871800-16, кол-во 2
FRE, LABLE DISCONNECT WARNING, модель/артикул 819-385-001FRE, кол-во 5
PRINTHEAD, SLP-1000, модель/артикул 430126-100-SP, кол-во 7
ILLUMINATION BOARD PART, модель/артикул 50134287-001FRE, кол-во 5
FRE, ASSY SHAFT MEDIA CORE, модель/артикул 50139690-001FRE, кол-во 6
FRE, SCREW RIBBON ADJUSTOR W SPRING, модель/артикул 50139630-001FRE, кол-во 2
D-SUB, WIRING ASSY PM42, модель/артикул 1-206165-01, кол-во 4
FRE, VM1A TOUCHSREEN PCAP, модель/артикул 46210254FRE, кол-во 1
FRE, ASSY, FLEX, BTB, N3601, EDA71, модель/артикул 50148591-004FRE, кол-во 1
FRE, 5PCS, DOME, KEYPAD, EDA50K, модель/артикул 50128791-001FRE, кол-во 5
CK75, Bracket, Mounting ASM, N5603, модель/артикул 8754-870900-43, кол-во 11
FRE, BRACKET, MOUNT SLIM, ENG, 8680I, модель/артикул 50138996-001FRE, кол-во 2
FRE, PCB S/A, INDICATOR, 198XI, FOR VE, модель/артикул 50145867-002FRE, кол-во 4
Handle, Overmold Back CK3X, модель/артикул 643-526-001, кол-во 6
FRE, COVER, TOP ALPHA-NUMERIC BASIC, модель/артикул 714-766-005FRE, кол-во 2
FRE, ASSY, BACK COVER, EDA51-VE, GRAY, CAM, модель/артикул 50168935-001FRE, кол-во 3
FRE, WASHER, MAIN, RUBBER, EDA51K, модель/артикул 50164590-001FRE, кол-во 3
FRE, ASSY, KEYPAD, EDA51K, модель/артикул 50164595-001FRE, кол-во 4
FRE, CT60 CB WWAN, 4GB, NEW FPC, SOM4, модель/артикул 8754-871609-02, кол-во 5
FRE, 1952 SR, FOCUS, 5353, 1615-1, модель/артикул 50150766-001FRE, кол-во 3
FRE, ASSY, WWAN, BRACKET, ENGINE, HUAS, модель/артикул 50135134-001FRE, кол-во 3
FRE, GEAR 72-20, модель/артикул 50128675-001FRE, кол-во 5
FREMB, CARRIER WWAN, STD, NOC, 6600, 4GB, CN80, модель/артикул 8754-871800-75, кол-во 2
FRE, LID FRAME COVER, SAV4, 10/PK, модель/артикул 280787-000FRE, кол-во 1
CK75, HANDSTRAP ASSY, модель/артикул 8754-870900-54, кол-во 1
FRE, VM1A CABLE LVDS LCD-MBLB/20WAY, модель/артикул 50147632-001FRE, кол-во 2
ТСД KIT, EDA60K, WL, 1D, 2/16, N, N-GMS, ECP, EU, EEA, модель/артикул EDA60K-0-N223ENEOK, кол-во 2
ТСД KIT, EDA60K, WLAN, 2D, 2/16, N, Non-GMS, ROW, модель/артикул EDA60K-0-N323ENLRK, кол-во 2
ТСД EDA61K, NUM, WAN, 3, 32, EX20, NC, GMS, LD, ROW, модель/артикул EDA61K-1NUB34PGRK, кол-во 2
Зарядное устройство для ТСД KIT, USB CUP, EDA70, ROW, модель/артикул EDA70-UC-R, кол-во 2
Desktop Power / Comm Adapter, CN50/CN51, модель/артикул 851-093-311, кол-во 2
KIT, 5145-14, USB, 110V US, модель/артикул MK5145-71A38-EU, кол-во 1
ECLIPSE SCANNER USB EURO, модель/артикул MS5145-38-EU, кол-во 5
ECLIPSE SCANNER 232/LP, модель/артикул MS5145-41-EU, кол-во 5
VOYAGER CG-FS USB/232 RUBY GREY, модель/артикул MS9540-40-3, кол-во 5
PCB, Keypad CV31, модель/артикул VE033-6004S-A0, кол-во 3
FRE, ASSY SHAFT TPH W PRESS UNIT, модель/артикул 50139623-001FRE, кол-во 6
FLEX, KEYBOARD CN51, модель/артикул 120-178-001, кол-во 10
FRE, COVER PANEL FOR QC W/O MYLAR, модель/артикул 50140040-010FRE, кол-во 4
FRE, SCW, washer, M2X6 MM, модель/артикул 50134600-001FRE, кол-во 1
Держатель рулона этикеток для термотрансферного принтера LABEL ROLL HOLDER ASSY KIT, M5, модель/артикул DPR78-2865-01, кол-во 2
FRE, ASSY SHEET TPH FRAME, модель/артикул 50139670-001FRE, кол-во 6
FRE, MAIN, PCBA, USB ONLY, PC42D, модель/артикул 50128570-024FRE, кол-во 2
FRE, ASSY, PCBA, WWAN, 3+32GB, EX20, OS, EDA61K, модель/артикул 50149329-003FRE, кол-во 1
FRE, ASSY, FLEX, P-SENSOR AND LED, EDA71, модель/артикул 50144628-001FRE, кол-во 5
FRE, ASSY, AUDIO JACK, CT40 XP, модель/артикул 50168693-001FRE, кол-во 4
FRE, FRAME, FORM IN PLACE A CN70, модель/артикул 655-206-001FRE, кол-во 10
FRE, ASSY, FLEX for MIPI N3601, ENG, CT40, модель/артикул 50141545-002FRE, кол-во 3
FRE, GEAR 30, модель/артикул 50128676-001FRE, кол-во 7
GASKET, TOUCH PANEL CK3, модель/артикул 655-398-001, кол-во 5
FRE, SCAN ENGINE MOUNT EX25, модель/артикул 642-828-002FRE, кол-во 2
EMI SHIELDING SPRING, модель/артикул 50144040-001, кол-во 8
LENS, CAMERA FLASH ASSEMBLY, CK75, модель/артикул 8754-870903-13, кол-во 5
FRE, LENS, CAMERA, PMMA-PC, NEW, CN80, модель/артикул 8754-871800-50, кол-во 2
FRE, FILM, NO CAMERA, PC, CN80, модель/артикул 8754-871800-52, кол-во 2
FRE, PLUG, MAIN HSG, SRS, RUBBER, CN80, модель/артикул 8754-871800-30, кол-во 2
FRE, LENS, FLASH, PMMA-PC, CN80, модель/артикул 8754-871800-51, кол-во 2
FRE, WASHER, RND, D4.8 x d1.8 x t0.5, PL, N, модель/артикул 8754-871800-70, кол-во 2
FRE, WASHER, RND, D3.85 x d1.77 x t0.3, ST, модель/артикул 8754-871800-69, кол-во 2
KIT, HANDSTRAP, LONG, STYLUS-TETHER, KIT, CN8, модель/артикул 8754-871800-71, кол-во 2
FRE, DUAL SPEAKER, CN80, модель/артикул 8754-871800-24, кол-во 2
FRE, FPC BTB 48PIN, 30.8MM, CN80, модель/артикул 8754-871800-22, кол-во 1
Gasket, Microphone Permium CK3, модель/артикул 655-420-001, кол-во 4
ASSY, SCREW, M2X8, модель/артикул 50150988-001, кол-во 50
ASMB, HSG, BOTTOM, POTTED, C2, EX25, CS, CK75, модель/артикул 8754-870900-01, кол-во 10
FRE, PCB S/A, PM42 – LCD, модель/артикул 50124625-002FRE, кол-во 3
FRE, CK65 LASER WARNING LABEL, модель/артикул 59-531691-01FRE, кол-во 49
FRE, SWING ARM LOCK, модель/артикул 50143509-001FRE, кол-во 6
FRE, ASSY 1.5INCH RIGH DUTUM PRT, модель/артикул 50143491-001FRE, кол-во 7
FRE, MAIN HOUSING, BOTT 8680I, модель/артикул 50138980-001FRE, кол-во 2
FRE, SPRING PLATE 1-INCH CORE, модель/артикул 650-829-001FRE, кол-во 2
FRE, FPC FLASH EX20 CS 48PIN 43.25MM CN80, модель/артикул 8754-871800-41, кол-во 2
FRE, COVER ASSY, CN80, модель/артикул 8754-871800-15, кол-во 2
FRE, MB, CARRIER WLAN, STD, CAM, EX20, 3G, CN80, модель/артикул 8754-871800-34, кол-во 5
FRE, 6603 ENGINE MODULE, N-CAM, STD, модель/артикул 8754-871800-46, кол-во 2
FRE, WINDOW MEDIA, модель/артикул 50128684-001FRE, кол-во 3
LABEL, BLANK, AGENCY, EDA50, модель/артикул 50124348-001, кол-во 1001
Shield, Scan Engine EX25, модель/артикул 655-440-001, кол-во 4
FRE, 10PCS, ASSY, FLEX, VOLUME AND SCAN, HUAS, модель/артикул 50135155-003FRE, кол-во 2
FRE, 50PCS, PLUG4, TPU, HUAS, модель/артикул 50135205-001FRE, кол-во 2
FRE, PLUG 1, SCREW, CT40, модель/артикул 50142910-001FRE, кол-во 2
FRE, VM1A LCD MODULE INDOOR, модель/артикул 50147634-001FRE, кол-во 7
FILM, MOUNT BRACKET, N5603, CK75, модель/артикул 8754-870903-19, кол-во 2
FILM, MOUNT BRACKET, N5603, CK75, модель/артикул 8754-870903-20, кол-во 2
CK75, BRACKE, SUPERCAP, PB, RETENTION, модель/артикул 8754-870903-07, кол-во 18
SCREW, M2*0.4*4.3, PH, FLT, SS, NYSEA, модель/артикул 8754-871800-56, кол-во 50
FRE, CABLE TIE SHORT, 4IN, 100/PK, модель/артикул 50134584-001FRE, кол-во 3
CBL-020-300-C00, модель/артикул CBL-020-300-C00, кол-во 5
FRE, 100PCS, SCREW, M2.2X6MMTHREADFORMING, модель/артикул 50123479-001FRE, кол-во 1
FRE, ENDCAP, SCANNER, 8680I, модель/артикул 50138978-001FRE, кол-во 2
FRE, 50PCS, CONN, POGO, NFC, HUAS, модель/артикул 50135202-001FRE, кол-во 2
FRE, ASSY, BRACKET, MAIN ANTENNA, EDA71, модель/артикул 50148581-001FRE, кол-во 2
FRE, ASSY, ENDCAP, DISPLAY 8680I, модель/артикул 50138983-001FRE, кол-во 2
FRE, ASSY, PCBA, 199XI TRIGGER BD W CABLE, модель/артикул 50146051-011FRE, кол-во 5
FRE, ASSY FRICTION RIBBON RIGHT, модель/артикул 50148429-001FRE, кол-во 6
FRE, PCB S/A, MEDIA LOW QILIN W ARM, модель/артикул 50139625-001FRE, кол-во 4
FRE, ASSY TENSION ROLLER MAIN BELT, модель/артикул 50139775-001FRE, кол-во 12
FRE, 300PCS, PLUG2, TPU, HUAS, модель/артикул 50135203-001FRE, кол-во 2
FRE, 50PCS, PLUG1, TPU, HUAS, модель/артикул 50135193-001FRE, кол-во 2
FRE, 10PCS, ASSY, FLEX, POWER AND SCAN, HUAS, модель/артикул 50135153-003FRE, кол-во 2
FRE, 300PCS, PLUG3, TPU, HUAS, модель/артикул 50135204-001FRE, кол-во 2
FRE, SPRING, COMPRESSION, 5.51N, SAV2, TPH, модель/артикул 50134448-001FRE, кол-во 6
FRE, COVER, WINDOW, 199XI, модель/артикул 50159435-001FRE, кол-во 5
FRE, ASSY, FRT CVR LCD, CT40XP WAN DR-B, модель/артикул 50164444-001FRE, кол-во 4
HUB ADAPTER 3IN CORE M2-KA02, модель/артикул DPO16-2627-01, кол-во 5
FRE, ASSY FRICTION RIGHT MEDIA HANGER, модель/артикул 50148421-001FRE, кол-во 6
FRE, ASSY REWIND RIBBON, модель/артикул 50148430-001FRE, кол-во 10
Marshalling cabinet, модель/артикул MCE-612-001, кол-во 1
Power distribution panel, модель/артикул PDP02, кол-во 1
Учебная литература, кол-во 1
Блок питания quint 24v, модель/артикул 2938604, кол-во 1
Tc-fpcxx2 power supply ac, модель/артикул 97060771 c01, кол-во 1
Cisco catalyst 3750 v2, модель/артикул ws-c3750v2-24ts-e, кол-во 1
Prosafe plus 10gbase-t switch, 8-port 10gbps, модель/артикул xs708e, кол-во 1
Cisco catalyst 2960, модель/артикул ws-c2960-24tt-lv06, кол-во 4
Проектор, модель/артикул plc-xw200, кол-во 1
Acer p5330w dlp projector, модель/артикул mr.jpj11.001, кол-во 2
Nec multisync lcd2080xi bk, модель/артикул l202ev, кол-во 1
Монитор, модель/артикул p2213t, кол-во 1
Ножки от мониторов, кол-во 1
Poweredge t310, модель/артикул e09s poweredge t310, кол-во 1
Клавиатура, модель/артикул wk717, кол-во 1
Клавиатура, модель/артикул kb4021, кол-во 1
Клавиатура, модель/артикул 5109c, кол-во 1
Клавиатура, модель/артикул rt7d50, кол-во 1
Клавиатура, модель/артикул sk-81750, кол-во 4
Клавиатура, модель/артикул kb216t, кол-во 2
Шкаф контрольный в сборе C300 Cabinet, модель/артикул CABC300-08, кол-во 1
Шкаф контрольный в сборе C300 Cabinet, модель/артикул CABC300-05, кол-во 1
Шкаф контрольный в сборе C300 Cabinet, модель/артикул CABC300-04, кол-во 1
Шкаф контрольный в сборе C300 Cabinet, модель/артикул CABC300-06, кол-во 1
Marshalling cabinet, модель/артикул MC02; MCP-612-002, кол-во 1
EARMUFF-LEIGHTNING L3H EU, модель/артикул 1012541, кол-во 190
ТСД EDA61K, NUM, WAN, 3, 32, EX20, NC, GMS, LD, ROW, модель/артикул EDA61K-1NUB34PGRK, кол-во 7 | [10 empty] | 26777720
VM3W8x128, IN, N, IN, ET, W102016NO, UB, A, модель/артикул VM3W2O1A1AET1HA1, кол-во 4
MCXL - O2/LEL - Yellow - RU, модель/артикул MCXL-XW00-Y-RU, кол-во 60
RT10W, WLAN, IN, 6803, CAM, EXT, WT19, WM, модель/артикул RT10W-L00-18C12E0E, кол-во 2
HONEYWELL NX3MPS NETAXS-123 3DR ACU MET, модель/артикул NX3MPS, кол-во 1
HONEYWELL NX1MPS NETAXS-123 1DR ACU MET, модель/артикул NX1MPS, кол-во 1
BATTERY KIT MAIN, модель/артикул 51199946-100, кол-во 2
TS2 CONTROLLER, модель/артикул TS2, кол-во 7
Rechargeable Li-ion battery, модель/артикул G02-3004-000, кол-во 1
Rechargeable Li-ion battery, модель/артикул M01-3053-000, кол-во 6
ASSY, FNL, XLS3000, NO DSPLAY, HON, модель/артикул XLS3000-CPUND, кол-во 1
BATTERY PACK LI POL RECHARGE. FOR M5IR, модель/артикул 127120-L3, кол-во 40
S/SENSOR PROTOCOL-NON ISO-GL1140-F 222, модель/артикул M5A-RP01FG-K013-01, кол-во 75
MCP housing, large, yellow, модель/артикул 704902, кол-во 171
RF BUS-2-COUPLER, MB-WIRELESS, модель/артикул 015600.01, кол-во 34
PROFI Base with resistor 1000, модель/артикул B401R(1000), кол-во 127
Flush-mount kit for, модель/артикул 805571, кол-во 41
Leo Smoke-Heat Detector, модель/артикул LEONARDO-OT, кол-во 420
Aspiration detector 2 ch., модель/артикул FL0122E-HS-RU, кол-во 1
4MP Dome, 2.7-13.5mm, MFZ, H.265, PoE, IP66, модель/артикул H4W4PER2V, кол-во 18
Battery extension housing for, модель/артикул FX808314, кол-во 1
Leonardo base, модель/артикул B401L, кол-во 400
Amplifier 4XD300, Version 1.1, модель/артикул 580248.11, кол-во 1
6 W Cabinet loudspeaker, модель/артикул 581270, кол-во 11
Housing surface-mount, gray, модель/артикул 788600, кол-во 12
SURFACE MOUNTING BOX MODULES 700/200, модель/артикул M200SMB, кол-во 2
REMOTE TEST STATION WITH KEY, модель/артикул RTS151KEY, кол-во 38
6 W Cabinet loudspeaker EN, модель/артикул 582426, кол-во 6
ASSY, SUB, BACKBOX, NOTIFIER BLK, модель/артикул NFS-LBB, кол-во 1
Display endepereiting unit, модель/артикул FX808324, кол-во 5
Leonardo base, модель/артикул B401L, кол-во 850
PROFI Heat 78 Detector, модель/артикул PROFI-T78, кол-во 249
Leo Smoke-Heat Detector, модель/артикул LEONARDO-OT, кол-во 99
Display end opereiting unit, модель/артикул fx808324, кол-во 1
ECO multi detector, модель/артикул ECO1002M, кол-во 200
Conventional zone modyle, модель/артикул m210e-czr, кол-во 100
Программатор адреса leonardo, модель/артикул d300-10-00, кол-во 14
5 x CAV - DEEP BASE GASKET, модель/артикул PS189, кол-во 154
20 x P014 - CABLE GLAND PACK, модель/артикул SC081, кол-во 17
4MP Dome, 2.7-13.5mm, MFZ, H.265, PoE, IP66, модель/артикул H4W4PER2V, кол-во 18
Aspiration Reducing Film Sheet 3.0mm, модель/артикул F-AF-3.0, кол-во 10
TERMINAL BLOCK PACK x 20, модель/артикул SC071, кол-во 8
5 x SHALLOW BASE - WHITE, модель/артикул CSW, кол-во 20
HIGH DENSITY ENCLOSURE EU Version, модель/артикул PW5K2ENC1E, кол-во 1
Maxpro NVR PE 128 Ch, 12x12TB, RAID6, модель/артикул HNMPE128C144T12R6, кол-во 1
AV PHASE II BASE SOUNDER ISO, модель/артикул BSO-DD-I00, кол-во 4
5 x CAV - DEEP BASE O-RING, модель/артикул PS188, кол-во 156
Spare glass pane f. small MCP, модель/артикул 704960, кол-во 20
VESDA-E SPL PT 6MM VEA PK22, модель/артикул VSP-980-W22, кол-во 2
VESDA-E SPL PT 6MM SURF MT VEA PK22, модель/артикул VSP-982-W22, кол-во 1
10 x P056 (10 PACKS OF 5), модель/артикул SC083, кол-во 5
Banderole for Suction- Reducing Foil, модель/артикул F-BS, кол-во 10
Label- Sampling Point, модель/артикул F-LP, кол-во 8
5 x IP65 DEEP BASE-WHITE, модель/артикул CWW, кол-во 2
Loading System MkII Base without column, модель/артикул C8800, кол-во 3
Loading System MkII Base without column, модель/артикул C8800, кол-во 2
Loading System MkII Base without column, модель/артикул C8800, кол-во 3
Loading System MkII Base without column, модель/артикул C8800, кол-во 3
OPTI-FIT Rd40 TAILLE M, модель/артикул 1715011, кол-во 90
Cable tie - WT-HF 2.6X200, модель/артикул 3240740, кол-во 8900
Table 120x60x76, модель/артикул 877451, кол-во 1
TPU 506 Black Armchair, модель/артикул 273572, кол-во 2
5 VALVE DIRECT MOUNT MANIFOLD, модель/артикул HDS5M, кол-во 64
Шкаф распределения питания в сборе, модель/артикул PDP04, кол-во 1
Шкаф распределения питания в сборе, модель/артикул PDP04, кол-во 1
Communication cabinet, модель/артикул COMCAB02, кол-во 1
Шкаф контрольный в сборе C300 Cabinet, модель/артикул CABC300-08, кол-во 1
Орион TP-OCSDB1 RUX-003597, модель/артикул TP-OCSDB1 RUX-003597, кол-во 1
Орион MP-OCBAS1 RUX-003597, кол-во 1
TP-OSCDB1, кол-во 2
Marshalling cabinet, модель/артикул MC06, кол-во 1
Панель удаленных модулей C300 Panel, модель/артикул PANC300-03, кол-во 1
Панель удаленных модулей C300 Panel, модель/артикул PANC300-04, кол-во 1
Marshalling cabinet 08, модель/артикул MCF-612-003; mc08, кол-во 1
Marshalling cabinet 09, модель/артикул MC09 ; MCF-612-004, кол-во 1
Server Cabinet, модель/артикул CABSRV-01, кол-во 1
Marshalling cabinet, модель/артикул MC01 ; MCP-612-001, кол-во 1
Монитор, модель/артикул u2412m, кол-во 1
Монитор, модель/артикул P2213t, кол-во 3
Монитор, модель/артикул u2410f, кол-во 6
Бур, кол-во 2
Трос металлический, кол-во 2
Блок для троса, модель/артикул 26561, кол-во 1
Перемычка для троса, кол-во 2
Подарочная Коробка, модель/артикул 50130554-001, кол-во 2400 | [10 empty] | 26712590
Короб упаковочный S.Box для Ec01002; 1003;1005, модель/артикул S23-0054-500, кол-во 300
Кабель Honeywell,Usb Type A, 1.5 Meters, For 1400G, модель/артикул CBL-500-150-S00, кол-во 2000
Подарочная коробка, модель/артикул 50130554-001, кол-во 2520
Коробка картонная 60*40*48, модель/артикул 50148022-001, кол-во 150
Элемент корпуса принтера Рс42 (средняя часть), модель/артикул 50136426-001KIT-RU, кол-во 124
Набор для верхней крышки Tianma, модель/артикул 50136423-001KIT, кол-во 120
Крышка извещателя Le0-0, модель/артикул H58-197-000, кол-во 1872
Элемент корпуса принтера Рс42 (средняя часть), модель/артикул 50136426-001KIT-RU, кол-во 192
Крышка изв Ss, цвет- белый, модель/артикул Н58-240-001, кол-во 1264
Крышка лог. Esmi, цвет белый, модель/артикул Н58-240-101, кол-во 2880
Смазка антикоррозийная, модель/артикул A07-120-00, кол-во 70
Крышка комб. изв. с лог.Е8Мі, цв. белый, модель/артикул Н58-241-101, кол-во 58
Крышка изв Ss , цвет черный, модель/артикул Н58-240-021, кол-во 174
Крышка тепл. извещателя, цвет -белый, модель/артикул Н58-243-001, кол-во 23
Пылезащитная крышка Leo,Eco, модель/артикул С58-380-10, кол-во 12096
Подарочная коробка, общая, модель/артикул 50130404-001, кол-во 664
Поролон (упаковочный материал), модель/артикул 50131277-001, кол-во 1000
Нижняя крышка PC42D, черная, модель/артикул 50135822-001FRE, кол-во 224
Подарочная коробка, общая, модель/артикул 50130404-001, кол-во 360
Корпус базы 401, модель/артикул В07-190-001, кол-во 3060
Крышка комб. изв. с лог.Е8Мі, цв. белый, модель/артикул Н58-241-101, кол-во 1200
Часть корпуса сканера штрих-кодов серии 1470 (ручка), модель/артикул 50149376-001, кол-во 1200
Кабель HONEYWELL, USB TYPE A, 1.5 METERS, FOR 1400G, модель/артикул CBL-500-150-S00, кол-во 3200
Основание адресного модуля, модель/артикул В07-047-11, кол-во 666
Пылезащитная крышка LEO,ECO, модель/артикул С58-380-10, кол-во 3108
Печатная плата для ЕСО 02 М ЛОК, модель/артикул RA4483-101, кол-во 268
Кодирующая клипса терминального блока, модель/артикул Т31-023-000, кол-во 498
Кодирующая клипса терминального блока, модель/артикул ТЗ1-022-000, кол-во 502
Контакт-терминал для баз ECO в сборе, модель/артикул Р87-464-100, кол-во 7085
Держатель декадного переключателя, модель/артикул H54-20-11, кол-во 1013
Элемент корпуса принтера Pc42D (верхняя крышка), модель/артикул 50136425-001K1T-RU, кол-во 94
Верхняя крышка корпуса сканера штрих-кодов серии 1470, модель/артикул 50149371-001, кол-во 1725
Крышка адресного модуля, модель/артикул С58-012-22, кол-во 1200
Упаковка, TIANMA_VE,R, модель/артикул 50130506-002, кол-во 250
Основная печатная плата РС42Т, модель/артикул 50121612-105FRE, кол-во 43
Нижняя крышка PC42D, черная, модель/артикул 50135822-001FRE, кол-во 54
Печатающая головка принтера PC42D, модель/артикул 50125125-001FRE, кол-во 20
Плата,WLAN ,3+32GB,Q,ED А51,UNICAR E,RU, модель/артикул 50174761-001, кол-во 100
Этикетка, упаковочная, 101.6*50.8 ММ, модель/артикул 50117018-001, кол-во 16170
Рибон COATED TTR 107ММ*152.4ММ, 6”OD, модель/артикул 50120028-001, кол-во 39
Нижняя часть корпуса сканера штрих-кодов серии 1470., модель/артикул 50150781-001, кол-во 8910
Картон, упаковка,Tianma_Ve, модель/артикул 50130507-001, кол-во 1750
Полиэтиленовый пакет Tianma,, модель/артикул 50121727-001, кол-во 1300
Адаптер для риббона, модель/артикул 50123301-001FRE, кол-во 1318
Короб упаковочный М.Вох Для Е1000В-А, модель/артикул S23-0132-120, кол-во 2900
Картон, упаковка, Tianma_Ve, модель/артикул 50130505-001, кол-во 183
Основание извещателя Профи, модель/артикул В07-221-01, кол-во 4500
Картон, упаковка, Tianma_Ve, модель/артикул 50130505-001, кол-во 270
Подарочная коробка, модель/артикул 50130554-001, кол-во 2880
Элемент корпуса принтера РС42 (средняя часть), модель/артикул 50136426-001KIT-RU, кол-во 192
Коробка для акссесуаров АСП. ИЗВ., модель/артикул S23-1236-000, кол-во 860
Элемент корпуса принтера Рс42 (средняя часть), модель/артикул 50136426-001KIT-RU, кол-во 192
Нижняя крышка Pc42D, черная, модель/артикул 50135822-001FRE, кол-во 224
Нижняя пылезащитная крышка для пожарных извещателей, модель/артикул С58-037-200, кол-во 10464
Коробка упаковки изделия ТСД EDA61K, модель/артикул 50136695-001, кол-во 335
Крышка электро-оптического извещателя, цвет слоновая кость, модель/артикул Н58-240-011, кол-во 3120
Упаковка для мсрза; Мср4А; Мср5А, модель/артикул SBMCP-001, кол-во 400
Картон Chitu упаковка, модель/артикул 50131275-001, кол-во 140
Подарочная коробка, общая, модель/артикул 50130404-001, кол-во 400
Картонная упаковка, TIANMA_VE, модель/артикул 50130505-001, кол-во 240
Корпус модуль М200Еа (адресно-аналоговые модули контроля и управления), модель/артикул В07-0200-001, кол-во 3720
Коробка с вкладышами (2 шт.) упаковочный материал для товаров., модель/артикул S23-0164-000, кол-во 200
Коробка упаковочная 1045500 560*510*250, модель/артикул M001.TARA0.00057, кол-во 140
Коробка упаковочная А1800 с вкладышем, модель/артикул M001.TARA0.00025, кол-во 800
Коробка упаковочная А1800 с вкладышем. Упаковочный материал для товаров., модель/артикул M001.TARA0.00025, кол-во 900
Коробка упаковочная А1800 с вкладышем. Упаковочный материал для товаров., модель/артикул M001.TARA0.00025, кол-во 1000
Картон Chitu упаковка. Упаковочный материал для товаров., модель/артикул 50131275-001, кол-во 240
Коробка упаковочная АЛЬФА -АЗ, модель/артикул M009.TARA0.00024, кол-во 273
Коробка упаковочная ДЛЯ А1140 с вкладышем, модель/артикул MG09.TARA0.00018, кол-во 1000
Коробка упаковочная ДЛЯ А1140 с вкладышем, модель/артикул MG09.TARA0.00018, кол-во 500
Верхняя крышка корпуса сканера штрих-кодов серии 1470, модель/артикул 50149371-001, кол-во 1440
Кабель HONEYWELL, USB TYPE A, 1.5 METERS, FOR 1400G, модель/артикул CBL-500-150-S00, кол-во 300
Кабель Honeywell, Cable, Usb Type A, 1.5 Meters, For 1400G, модель/артикул CBL-500-150-S00, кол-во 3500
Часть корпуса сканера штрих-кодов серии 1470 (ручка), модель/артикул 50149376-001, кол-во 960
Элемент корпуса принтера Рс42 (средняя часть), модель/артикул 50136426-001KIT-RU, кол-во 24
Элемент корпуса сканера 1470G/1472G, модель/артикул 50159783-001, кол-во 603
Элемент корпуса сканера 470g/1472g, модель/артикул 50159783-001, кол-во 2400
Кабель HONEYWELL, USB TYPE A, 1.5 METERS, FOR 1400G, модель/артикул CBL-500-150-S00, кол-во 2800
Нижняя пылезащитная крышка для пожарных извещателей, модель/артикул С58-037-200, кол-во 9424
Подарочная коробка, упаковочный материал для товаров., модель/артикул 50130404-001, кол-во 360
Нижняя крышка PC42D, модель/артикул 50135016-001FRE, кол-во 24
Картонная упаковка chitu, модель/артикул 50131275-001, кол-во 240
Кабель HONEYWELL, USB TYPE A, 1.5 METERS, FOR 1400G, модель/артикул CBL-500-150-S00, кол-во 2800
Пылезащитная крышка LEO,ECO, модель/артикул С58-380-10, кол-во 6048
Крышка клеммника А1800 5D25369H03R, модель/артикул M001.AI800.00018, кол-во 108
Короб упаковочный S.Box Для Caravaggio. Упаковочный материал для товаров., модель/артикул S23-0054-110, кол-во 400
Коробка с вкладышами (2 шт.) упаковочный материал для товаров., модель/артикул S23-0164-000, кол-во 600
Счетчик А1140 3P/4WDCLK0080491D, модель/артикул МО03.А1140.00005, кол-во 248
Нижняя крышка принтер этикеток Intermec PC42d, модель/артикул 50135016-001FRE, кол-во 184
Коробка упаковочная RTU, модель/артикул M009.TARA0.00007, кол-во 250
Часть корпуса сканера штрих-кодов серии 1470 (ручка), модель/артикул 50149376-001, кол-во 1920
Часть корпуса сканера штрих-кодов серии 1470 (ручка), модель/артикул 50149376-001, кол-во 1800
Основная электрическая плата для проводного принтера РС42Т, модель/артикул 50136426-002KTT-RU, кол-во 169
Короб перфорированный 80X100 серый, модель/артикул 00170RL, кол-во 192
Монтажные DIN рейки, модель/артикул 7827201, кол-во 24
Деталь боковой стенки шкафа, модель/артикул 8108235, кол-во 10
Вспененный полиэтилен 40 ММ, модель/артикул M001.TARA0.00076, кол-во 20
Стенки шкафа 2000*600мм под ключ (2шт.), модель/артикул 7824206, кол-во 9
Монтажная DIN РЕЙКА - NS 35/7.5 PERF 2М, (0801733), модель/артикул M004.DIN00.00003, кол-во 142
Кабель-канал 25X60 перфорированный, модель/артикул M001.CASE0.00226, кол-во 48
Кабель-канал 15X30 RL75 DKC #00672RL, модель/артикул M001.CASE0.00135, кол-во 68
Кабель-канал 60X60 перфорированный, модель/артикул M001.CASE0.00227, кол-во 58
Перфополоса 20х2,0 (цинк), модель/артикул M001.FIXAT.00006, кол-во 218
Деталь боковой стенки шкафа, модель/артикул 8108235, кол-во 10
Стенки шкафа 8106235 2000X600мм (по 2шт.), модель/артикул M004.RITAL.00048, кол-во 3
Боковые стенки TS 8108235 RAL7035 2000x800mm, модель/артикул 8108235, кол-во 8
Боковые стенки TS 8108235 RAL7035 2000x800mm, модель/артикул 8108235, кол-во 2
Дверь с замком TS Rittal 800x2000mm, модель/артикул 8801450, кол-во 16
Дверь с замком TS Rittal 800x2000mm, модель/артикул 8801450, кол-во 20
Коробка (отражатель для серии 6500), модель/артикул S23-0310-000, кол-во 100
Боковые стенки TS 8108235 RAL7035 2000x800mm, модель/артикул 8108235, кол-во 8
Монтажные Din рейки, модель/артикул 7827201, кол-во 4
Кабельный канал Cd-Hf 40X40 Bu, модель/артикул 3240590, кол-во 25
Перфокороб 100X100, модель/артикул 00171RL, кол-во 96
Боковые стенки TS 8108235 RAL7035 2000x800mm, модель/артикул 8108235, кол-во 1
Дк боковая стенка Ts-11', разделенная 2000X1200Мм, модель/артикул 5501040, кол-во 1
Короб перфорированный 80X100 серый. Упаковочный материал для товаров., модель/артикул 00170RL, кол-во 12
Короб перфорированный. Упаковочный материал для товаров., модель/артикул 01139RL, кол-во 24
Короб перфорированный. Упаковочный материал для товаров., модель/артикул 01129RL, кол-во 48
Короб упаковочный S.Box для Ec01002; 1003;1005, модель/артикул S23-0054-500, кол-во 400
Подарочная коробка. Упаковочный материал для товаров., модель/артикул 50130554-001, кол-во 2296
Нижняя крышка принтера Pc42D, черная, модель/артикул 50135822-001FRE, кол-во 224
Верхняя крышка корпуса сканера штрих-кодов серии 1470, модель/артикул 50149371-001, кол-во 4200
Коробка упак. Для А1140 с вкладышем. Упаковочный материал для товаров., модель/артикул MG09.TARA0.00018, кол-во 500
Верхняя крышка корпуса сканера штрих-кодов Серии 1470, модель/артикул 50149371-001, кол-во 3600
Нижняя крышка PC42D, модель/артикул 50135016-001FRE, кол-во 180
Коробка упаковочная А1800 с вкладышем. упаковочный материал для товаров., модель/артикул M001.TARA0.00025, кол-во 2200
Верхний корпус для ТСД Fre, (серии - 50121857-001FRE), модель/артикул 50121857-001FRE, кол-во 100
Короб из 5-слойного гофрокартона 525X525X380, модель/артикул M009.TARA0.00001, кол-во 139
Дисплей для ТСД Kit.Tianma Chassis Upper Assy,Russia, модель/артикул 50136423-001KIT, кол-во 122
Верхний корпус для ТСД Fre, (серии - 50121857-001FRE), модель/артикул 50121857-001FRE, кол-во 100
Основная электрическая плата для проводного принтера Рс42Т, модель/артикул 50136426-002KTT-RU, кол-во 192
Нижняя крышка принтера Pc42D, черная, модель/артикул 50135822-001FRE, кол-во 116
Коробка с вкладышами (2 шт.) упаковочный материал для товаров., модель/артикул S23-0164-000, кол-во 600
Верхняя крышка корпуса сканера штрих-кодов серии 1470, модель/артикул 50149371-001, кол-во 4155
Коробка с вкладышами (2 шт.) упаковочный материал для товаров., модель/артикул S23-0164-000, кол-во 1300
Термоусадка АЗ ТР-КА ЧЕРН. 20/10, модель/артикул 001.INSUL.00003, кол-во 401
Плата интерфейсов RS-485 УП5, модель/артикул M002.BOARD.00221, кол-во 259
Жгут переходной платы УПЗ ОПЦИЯ X (А-1800), модель/артикул M002.CABLE.00117, кол-во 99
Жгут переходной платы УП-5 (А-1800), модель/артикул M002.CABLE.00116, кол-во 65
Винт под пломбу 3A34736H01, модель/артикул М001.А1200.00005, кол-во 3000
Этикетка самоклеющаяся 105X48 RAFLA, модель/артикул M005.STICK.00012, кол-во 57
Заглушка интерфейса А1800 1B12165H01R, модель/артикул М001.А1800.00017, кол-во 5458
Плата 3-х фазного питания АЛЬФА (сборка), модель/артикул M002.BOARD.00007, кол-во 101
Печатная плата А1800 4RLYCOMS C&TR 5D25634G45, модель/артикул М001.А1800.00034, кол-во 18
Кабель 1С11759G01, модель/артикул М001.А1800.00026, кол-во 1095
Комплект плат доп. питания , a-isoo. вкл, модель/артикул M002.BOARD.00227, кол-во 630
Плата RS485-C4 СЧ.А1140 с кабелем, модель/артикул M002.BOARD.00006, кол-во 90
Винтовая крышка Al 800 DC 1C11947H01, модель/артикул М001.А1800.00033, кол-во 418
Подсветка ЖКИ 1С11788Н01, модель/артикул М001.А1800.00019, кол-во 237
Плата доп. питания AS3500DP C4.AS3500, модель/артикул LP01.A3500.00001, кол-во 199
Крышка корпуса модуля А1140 (LK6046001), модель/артикул М001.А1140.00011, кол-во 251
Оптическая камера Eco, Leo для ТСД, модель/артикул В07-216-50, кол-во 4200
Коробка картонная, Optimus 5100, упаковочный материал для товаров., модель/артикул 50105652-001, кол-во 140
Кабель Honeywell, Cable, Usb Type A, 1.5 Meters, For 1400G, модель/артикул CBL-500-150-S00, кол-во 3500
Набор для верхней крышки Tianma, модель/артикул 50136423-001KIT, кол-во 120
Дымовая камера(компонент пожарного извещателя), модель/артикул С20-03-002, кол-во 3463
Фильтр поролоновый 50*10 мм, модель/артикул S08-0001-000, кол-во 306
Основание адресного модуля пожарного извещателя, модель/артикул В07-046-01, кол-во 3941
Крышка пожарного извещателя, модель/артикул С58-0502-000, кол-во 87
Верхняя крышка корпуса сканера штрих-кодов серии 1470, модель/артикул 50149371-001, кол-во 3033
Этикетка, предназначена для маркировки готовой продукции — сканеров Voyager 1470G, модель/артикул 50152077-011, кол-во 46576
Наклейка овальной формы из полиуретана с напечатанным логотипом Honeywell для нанесения на сканеры штрих-кодов серии 147Х, черная, модель/артикул 50161058-001, кол-во 36000
Модуль терминала сбора данных Eda51, модель/артикул 50145526-001, кол-во 847
Кабель питания Honeywell Для Eda70/Eda71, модель/артикул 77900507Е, кол-во 100
Лейбл пломба самоклеящаяся прямоугольной форме Л 80Х20Мм с напечатанным текстом «Security Seal. Do Not Tamper», модель/артикул 50135791-001, кол-во 49117
Крышка пожарного извещателя Leo-Ot,T, модель/артикул H58-198-000, кол-во 1295
Крышка адресного модуля пожарного извещателя, модель/артикул С58-011-41, кол-во 3216
Рама оптических элементов, модель/артикул H54-077-000, кол-во 231
Пена, упаковка,TIANMA_VE, модель/артикул 50130506-001, кол-во 332
Подсветка ЖКИ 1С11788Н01, модель/артикул М001.А1800.00019, кол-во 544
Пена, упаковка,Tianma_Ve, модель/артикул 50130506-001, кол-во 400
Клеммник ST2.5-TWIN-PE #3031267, модель/артикул M001.ELCX0.00278, кол-во 450
Розетка Idc-20F 2,5мм на шлейф, модель/артикул M001.ELCX0.00137, кол-во 208
Вилка Db9M на шлейф, модель/артикул M001.ELCX0.00093, кол-во 411
Наконечник кольцевой Нки 6,0- 8, модель/артикул NKI6-8, кол-во 600
Вилка 5Р Шаг 2.54 на плату (640457-5), модель/артикул M001.ELCX0.00019, кол-во 90
Винт М3 * 45 с полуцил. головкой, модель/артикул M001.SCREW.00006, кол-во 100
Транзистор Всх70Н, модель/артикул M001.ELCVT.00018, кол-во 100
Теплопроаодынй материал Gpvous-0.040-00-4/4, модель/артикул M001.FIXAT.00085, кол-во 1
Диодный мост Mb4S-E3/80,400V, модель/артикул M001.ELCVD.00047, кол-во 100
Чип-конденсатор керам. (0603) 0,L(100Nf), модель/артикул M001.ELCC0.00070, кол-во 100
Чип-конденсатор керам. (0603) 0,L(100Nf), модель/артикул M001.ELCC0.00070, кол-во 100
Шайба нейлоновая Ws3-15 Под М3, модель/артикул M001.WASH0.00033, кол-во 75
Резистор 68R - smd 0805. Резисторы постоянные ЧИП SMD 0805, модель/артикул M001.ELCR0.00157, кол-во 200
Диод стабилитрон ZMY30-GS08,1Вт, 30В, SMD, модель/артикул M001.ELCVD.00048, кол-во 100
Кабель Patchcord Ethernet Utp Im, модель/артикул M003.CABLE.00089, кол-во 1
Шкаф оптический Uikoh-P/1-4-St, модель/артикул M002.0PTIC.00004, кол-во 1
Саморез Din 7981 2,9*6,5, модель/артикул M001.SCREW.00055, кол-во 4000
Наконечник ножевой (Tai-2Fi), модель/артикул М001.РШ00.00059, кол-во 400
Молниеотвод Узип 1/2 Val-Ms-T 12800187, модель/артикул MO01.SWTCH.00408, кол-во 2
Переходник с Dvi (М) на разъем Vga (F), модель/артикул M001.ELCX0.00348, кол-во 19
Разъем 2 Pin розетка шаг 2.54, модель/артикул M001.ELCX0.00006, кол-во 457
Винт Din 912 (черный) 2,5 * 6 для Уссв2, модель/артикул M001.SCREW.00059, кол-во 100
Автоматический выключатель Ва-103 2Р 4А С 6Ка 12068Dek, модель/артикул M001.SWTCH.00294, кол-во 1
Маркировочная полоса Zack,(полоса, белый, без надписи, маркируется с помощью: PLOTMARK), модель/артикул 1050004, кол-во 979
Корпус Щурн-П 1/3 Ip66 Msp1-N-03-55 Иэк, модель/артикул M001.CASE0.00121, кол-во 4
Площадка самоклеящаяся Нс-102 25X25, модель/артикул M001.FIXAT.00041, кол-во 800
Источник питания Rs-50-5 Mw, модель/артикул M002.SUPLY.00215, кол-во 2
Модуль защиты Rs485 Рт2Х2 Pt5-Hf-12Dc-St, модель/артикул M003.MODUL.00119, кол-во 20
Клеммник St2.5-Twin-Pe #3031267, модель/артикул M001.ELCX0.00278, кол-во 450
Модуль защит Rs485 Рт2Х2 Pt5-Hf 2838775, модель/артикул M003.MODUL.00120, кол-во 15
Клемма Ut2,5-Pe Phoenix Contact #3044092, модель/артикул M001.ELCX0.00149, кол-во 50
Автоматический выкл-Ль 2-Х Фаз. 4А, модель/артикул M001.SWTCH.00024, кол-во 53
Изолирующая насадка Bnc Rg58, модель/артикул M001.INSUL.00005, кол-во 6006
Наконечник C-Fci 2.5/М5 Тип «U» 3240040, модель/артикул M001.PIN00.00080, кол-во 150
Батарейки Camelion CR2032 BL5, модель/артикул M002.SUPLY.00119, кол-во 1
Шнур сетевой 3 X 0.75 с евровилкой 220Ѵ, модель/артикул M003.CABLE.00013, кол-во 44
Монитор Hp 20», модель/артикул M006.MQNTR.00047, кол-во 1
Антенна Mini Rc30 5 Дб Sma, 2М Teleofis, модель/артикул M003.MODEM.00136, кол-во 10
Табличка 18X4,32шт. 0830783 Uct-Wmco 3,5, модель/артикул M001.ST1CK.00040, кол-во 490
Ввод кабельный пластиковый PG 29 (18-25 мм), модель/артикул M001.CASE0.00089, кол-во 4
Антенна 4G/3G/Gsm Teleofis Rc40 Sma 5,5D, модель/артикул M003.MODEM.00163, кол-во 6
Розетка Db9F на шлейф, модель/артикул MO01.ELCX0.00081, кол-во 301
Концевая крышка D-Mpt 2,5 #3248140, модель/артикул M001.CASE0.00026, кол-во 95
Концевая крышка D-Ut2,5/10 #3047028, модель/артикул M001.CASE0.00221, кол-во 50
Перемычка FBS 20-5 - Phoenix Contact - 3030226, модель/артикул M001.ELCX0.00358, кол-во 8
Разъем D-Sub Db9 Pin Вилка (Пайка), модель/артикул M001.ELCX0.00021, кол-во 479
Аккумулятор 12Vfiammfg20201, модель/артикул M001.SUPLY.00010, кол-во 12
Титульный лист руководства, модель/артикул M001.BOOK0.00003, кол-во 951
Блок питания Acc-Ps02 12V Іа Dve 011405, модель/артикул M001.SUPLY.00022, кол-во 1
Бумага AveRy ZweckfOrm 2584 А4,25J1, белый (этикетки и самоклеящейся бумаги для принтера), модель/артикул М001.ВООК0.00054, кол-во 490
Выключатель автоматический Mva20-2-006-C 2Р6А 4.5Ка, модель/артикул M001.SWTCH.00407, кол-во 2
Выключатель автоматический Mva20-2-004-C 2Р4А4.5Ка, модель/артикул M001.SWTCH.00406, кол-во 5
Выключатель автоматический Mva20-2-002-C 2Р2А 4,5Ка, модель/артикул M001.SWTCH.00405, кол-во 5
Выключатель автоматический 11063Dekba-1012Pc3A4.5Ka, модель/артикул M001.SWTCH.00403, кол-во 5
Выключатель автоматический. Ba-101 Ip 6А С 4,5Ка 11052Dek, модель/артикул M001.SWTCH.00297, кол-во 5
Выключатель автоматический. Ва-101 2Р 2А С 4,5Kadekraft, модель/артикул M001.SWTCH.00141, кол-во 10
Выключатель автоматический. Ва-1014Р 6А С 4,5Ка Dekraft, модель/артикул M001.SWTCH.00351, кол-во 18
Распределитель канальный Рк-1, модель/артикул M003.ELCX0.00016, кол-во 5
Выключатель автоматический 2-Х фаз. 10А, модель/артикул M001.SWTCH.00058, кол-во 4
Выключатель автоматический 3-Х фаз. 2А, модель/артикул MO01.SWTCH.00087, кол-во 6
Патч-Корд оптический Омод. Ec-Sc 2М дупл, модель/артикул M002.0PTIC.00119, кол-во 8
Автоматический выключатель (АВ) Resi9 С 6А 2Р 6Ка R9F12206 Se, модель/артикул M001.SWTCH.00457, кол-во 2
Выключатель автоматический. 2Р Іа (В) 6Kamcb6-Dc-2-01C-Av, модель/артикул M001.SWTCH.00419, кол-во 4
Догрузочный резистор Мр3021-Т-1А-4Ва, модель/артикул M001.ELCR0.00127, кол-во 1
Изолирующая насадка Bnc Rg58, модель/артикул M001.INSUL.00005, кол-во 9
Концевая крышка D-Qttcb 1,5 3205187, модель/артикул M001.CASE0.00208, кол-во 22
Лампа Лс-101 Din Ш 220В Зел. 18004Dek, модель/артикул M001.LAMP0.00015, кол-во 7
Автоматический выключатель 2P 6A A9N61526 C60H-Dc, 2Р 6А С, 500В, модель/артикул M001.SWTCH.00399, кол-во 12
Автоматический выключатель Schneider 2-Х П. 2А С, модель/артикул M001.SWTCH.00084, кол-во 3
Маркировочная планка Zack белого цвета - Z8 1052002, модель/артикул M001.STICK.00075, кол-во 90
Распределитель канальный Рк-1, модель/артикул M003.ELCX0.00026, кол-во 4
Блок питания для модемов 12В Іа, модель/артикул M003.MODEM.00016, кол-во 61
Автомат Ап50 Змт 2,5А, модель/артикул M001.SWTCH.00049, кол-во 1
Наконечник обжим. (Аі 0,25-6 Bu)#3203040, модель/артикул M001.PIN00.00053, кол-во 6100
Проходные клеммы UT 4 - - 3044102, модель/артикул M001.ELCX0.00151, кол-во 50
Защит. штекер Pt 5-Hf-12 Dc-St #2838775, модель/артикул M002.MODUL.00032, кол-во 10
Модуль грозозащиты Гзэ-2/Д, модель/артикул M003.MODUL.00117, кол-во 2
Модуль грозозащиты Гзкс-4/Д, модель/артикул M003.MODUL.00116, кол-во 1
Лист с наклейками на ящик (обозначение вредных конмпонентов, аккумуляторов), модель/артикул M005.STICK.00053, кол-во 988
Автоматический выключатель АВДТ DX3 1P+N 6А/30мА C 6kA AC Legrand, модель/артикул M001.SWTCH.00402, кол-во 2
Вилочный наконечник C-FCI 1,5/M3 - 3240032, модель/артикул M001.PIN00.00068, кол-во 1300
Автоматический выключатель DEKraft ВА-101 3P 3A (C) 4,5kA, модель/артикул M001.SWTCH.00409, кол-во 1
Програмное обеспечение Microsoft Office для Дома и Бизнеса 2019 Rus 110 Office Home And Business 2019 Russian, модель/артикул M006.SOFT0.00236, кол-во 2
Винт Din 85 М3х6, модель/артикул M001.SCREW.00077, кол-во 400
Винт DiN 7985 М5 * 16, модель/артикул M001.SCREW.00062, кол-во 1900
Шайба пружинная М3 Din127B, модель/артикул M001.WASH0.00031, кол-во 200
Модуль ввода, 16 каналов дискретного ввода с изоляцией Etheruat Slave Юр Вау Есат-2053, модель/артикул M006.I/000.00182, кол-во 1
Коробка испытательная переходная, модель/артикул M003.ELCX0.00003, кол-во 2
Разделительная пластина Ts-K 1302215, модель/артикул M001.CASE0.00276, кол-во 50
Наконечник обжим. Аі 2*0.5-8 3200933, модель/артикул MG01.PIN00.00079, кол-во 99
Рактех, маркер.для провод.Ра-10003Bv40.3, модель/артикул M001.STICK.00062, кол-во 1000
Рактех, маркер.для провод.Ра-10003Bv40.n, модель/артикул M001.STICK.00070, кол-во 1000
Наконечник Нки 6,0-6 (4,0-6,0 Кв.Мм, Мб), модель/артикул M001.PIN00.00054, кол-во 100
Наконечник обжим. (Аі 1,5-8) #3200043, модель/артикул M001.PIN00.00032, кол-во 1100
Автоматический выключатель 2-Х Фаз. За, модель/артикул M001.SWTCH.00170, кол-во 1
Оплетка проводов Wg-S Hf 20 #3241111, модель/артикул M001.INSUL.00022, кол-во 25
Оплетка проводов Wg-S Hf 40 #3241113, модель/артикул M001.INSUL.00004, кол-во 25
Оплетка проводов Wg-S Hf 50 #3241115, модель/артикул M001.INSUL.00007, кол-во 25
Кабельный ввод 2411621 Муфта м20Х1,5 6-12Мм(50Шт.), модель/артикул M004.RITAL.00402, кол-во 655
Кабельный ввод Pg 29, модель/артикул M001.CASE0.00089, кол-во 10
Кабельный ввод Pg 25 Plc-Pg-25, Ekf, модель/артикул M001.CASE0.00088, кол-во 8
Автоматический выключатель 11063Dekba-1012Pc3A4.5Ka, модель/артикул M001.SWTCH.00410, кол-во 2
Перемычка Fbsr2-6, 3033715, модель/артикул M001.ELCX0.00365, кол-во 50
Флюс-Гель Efd 6-412-А Flux Plus, модель/артикул M001.FIXAT.00082, кол-во 3
Кольцевой кабельный наконечник C-RCI 2,5/M6 - 3240025, модель/артикул M001.PIN00.00066, кол-во 350
Рактех, маркир.для проиод.Ра-10003Bv40.B, модель/артикул M001.STICK.00071, кол-во 1000
Шайба увеличенная Din 9021 Мб, модель/артикул M001.SCREW.00083, кол-во 176
Шайба нейлоновая Ws3-15 Под М3, модель/артикул M001.WASH0.00033, кол-во 105
Наконечник обжим. (Аі 0,75-8) #3200519, модель/артикул M001.PIN00.00037, кол-во 300
Шайба нейлоновая Ws3-10 Под М3, модель/артикул MO01.WASH0.00032, кол-во 105
Вилочный кабельный наконечник C-FCI 1,5/M4 – Phoenix Contact - 3240034, модель/артикул M001.PIN00.00078, кол-во 340
Устройство сбора и передачи данных RTU-325-2Gb (Ѵз) для ремонта, модель/артикул M006.SGFT0.00248, кол-во 3
Маркировка Ze5 чистая для клемм 1050004, модель/артикул M001.STICK.00034, кол-во 180
Кабель Са-002Іср Das, модель/артикул M006.I/000.00021, кол-во 1
Шайба нейлоновая Ws3-10 Под М3, модель/артикул MO01.WASH0.00032, кол-во 75
Кабель для подключения 220V к блоку питания ПК, модель/артикул M003.CABLE.00050, кол-во 35
Настенное крепление, 4 Шт.2508100 Sz, модель/артикул M004.RITAL.00679, кол-во 20
Держатель маркировки Klm #1004306, модель/артикул M001.STICK.00022, кол-во 100
Кольцевой кабельный наконечник C-RCI 2,5/M8 - 3240026, модель/артикул M001.PIN00.00067, кол-во 50
Винт Din 85 Мзх6, модель/артикул M001.SCREW.00077, кол-во 100
Шайба пружинная М3 Din127B, модель/артикул M001.WASH0.00031, кол-во 60
Винт Din 7500 Се М4Х8Мм, модель/артикул M001.SCREW.00081, кол-во 879
Кабель питания Pc, Pci 89Vde, модель/артикул M003.CABLE.00019, кол-во 29
Крышка D-Mpt 2,5 #3248140, модель/артикул M001.CASE0.00026, кол-во 97
Кабель плоский Frc-10, Шаг 1.27Мм, модель/артикул M004.CABLE.00039, кол-во 93
Кабель Cbl-M78M9X8-100, модель/артикул M006.V000.00066, кол-во 1
Модем Gsm Rx100-R2, модель/артикул M003.MODEM.00073, кол-во 4
Защита Expro Hf Tnc-M/F Bcp-90 Уссв-2.02, модель/артикул M003.MODUL.00021, кол-во 1
Источник питания Traco Трс 030-148, модель/артикул M002.SUPLY.00195, кол-во 1
Клемма Uk 10-Twin Bu #3005235, модель/артикул M001.ELCX0.00101, кол-во 10
Клемма Ut4-Quattro #3044571, модель/артикул M001.ELCX0.00217, кол-во 5
Клемма Ut10 #3044160, модель/артикул M001.ELCX0.00271, кол-во 37
Проходные клеммы. St 4-Quattro 3031445, модель/артикул M001.ELCX0.00267, кол-во 30
Адаптер питания 030-124 Traco Power, модель/артикул M002.SUPLY.00205, кол-во 2
Базовый элемент Pt 2Х2-Ве #2839208, модель/артикул M002.MODUL.00033, кол-во 20
Щитовая розетка Elcm1173, модель/артикул M002.ELCX0.00004, кол-во 4
Регулятор температуры SK 3110000 Rittal, модель/артикул M004.RITAL.00012, кол-во 3
Автоматический выключатель 1 Фаз. 2А, модель/артикул M001.SWTCH.00097, кол-во 1
Блок испытательный Би-6М, модель/артикул M003.ELCX0.00028, кол-во 1
Наконечник Нки 1,5-4 (0,5-1,5 Кв.Мм, М4), модель/артикул MQ01.PIN00.00071, кол-во 39
Наконечник Аі 6-12 Вк #3201107, модель/артикул M001.PIN00.00031, кол-во 200
Кабель с вилкой Шс С13/С14 1.8 М, модель/артикул M003.CABLE.00108, кол-во 3
Провод Пув (Пв-1) 1X2,5 Красный, модель/артикул M004.CABLE.00119, кол-во 104
Клемма Ut10-Pe 3044173, модель/артикул M001.ELCX0.00131, кол-во 6
Перемычка Sb 4-8-Т #3026379, модель/артикул M001.ELCX0.00048, кол-во 9
Кабельным наконечник - A1-Tw1N 2 3201534, модель/артикул M001.PIN00.00075, кол-во 100
Блок питания Sdr-75-48, 75 Вт, 48 Meanwell, модель/артикул M002.SUPLY.00201, кол-во 8
Конвертер 1-7561 Usb То Rs-422/485, модель/артикул M003.CONVR.00085, кол-во 1
Конвертер 1-7561 Usb То Rs-422/485, модель/артикул M003.CONVR.00015, кол-во 5
Портовый преобразователь Nport Іа-5250 2-, модель/артикул МО06.1/000.00170, кол-во 1
Плата Моха Cp-118U-I, модель/артикул МО06.1/000.00074, кол-во 3
Кабель Cbl-M78M9X8-100, модель/артикул M006.V000.00066, кол-во 2
Административный сервер Np543014Port Rs-422/485, модель/артикул M006.I/000.00042, кол-во 2
Разъем на пл. кабл. 2X10 шаг 2Мм Юс2-20, модель/артикул M001.ELCX0.00316, кол-во 20
Припой трубчатый 0.8мм, модель/артикул M005.METAL.00003, кол-во 2
Болт Din 933 М10Х80 оцинкованный, модель/артикул M001.SCREW.00073, кол-во 2000
Разъем на пл. кабл. 2X10 Шаг 2Мм Юс2-20, модель/артикул M001.ELCX0.00316, кол-во 68
Панель для кабеля с щеточ.вводом 7150535, модель/артикул M004.RITAL.00868, кол-во 9
Потолочная панель вент. 600X600 9660235, модель/артикул M004.R1TAL.00803, кол-во 2
Антенна Wifi-2400 3Dbi Sma, модель/артикул M003.MODEM.00164, кол-во 143
Источник питания Lrs-75-24 Mw, модель/артикул M002.SUPLY.00017, кол-во 16
Конвертер Adam 4520, модель/артикул M003.CONVR.00005, кол-во 2
Основная печатная плата сканера штрих кодов серии 1470., модель/артикул 50147862-003-R, кол-во 1600
Часть корпуса сканера штрих-кодов серии 1470 (ручка), модель/артикул 50149376-001, кол-во 960
Счетчик AS100CK-W (производство), модель/артикул M001.AS100.00017, кол-во 1891
Картон, упаковка, TIANMA_VE, модель/артикул 50130505-001, кол-во 270
Крышка пожарной кнопки с логотипом ESMI, цвет - слон. кость, модель/артикул Н58-240-111, кол-во 261
Коробка картонная, OPTIMUS 5100, модель/артикул 50105652-001, кол-во 52
Верхний корпус FRE, Spare Part Honeywell ¦ FRE,ENCLOSURE TOP, модель/артикул 50121857-001FRE, кол-во 100
Кабель HONEYWELL, USB TYPE A, 1.5 METERS, FOR 1400G, модель/артикул CBL-500-150-S00, кол-во 3500
Рибон Ribbon Accessories Kit - PC42t, модель/артикул 50123301-001FRE, кол-во 516
Корпус экрана для ТСД серии 001Fre, модель/артикул 50121858-001FRE, кол-во 750
Прижимной резиновый вал, Honeywell, PC42T, модель/артикул 50120013-001FRE, кол-во 900
Нижняя часть корпуса сканера штрих-кодов серии 1470, модель/артикул 50150781-001, кол-во 4950 | [10 empty] | 22682678
Элемент корпуса сканера 1470g/1472g, модель/артикул 50159783-001, кол-во 160
Сборка, П.Плата, WAN,3+32GB,Q,EDA51,UNICA RE, RU, модель/артикул 50174757-001, кол-во 420
Подставка гибкая Honeywell 15 см для сканеров 1250/1450g/1450gHR/1470g, модель/артикул STND-15F03-009-6, кол-во 361
Коробка картонная, OPTIMUS 5100, модель/артикул 50105652-001, кол-во 140
Коробка с вкладышами (2 шт.), модель/артикул S23-0164-000, кол-во 200
Упаковка для МСРЗА; МСР4А; МСР5А, модель/артикул SBMCP-001, кол-во 400
Короб упаковочный S.BOX, модель/артикул S23-900-000, кол-во 125
Кабель HONEYWELL, USB TYPE A, 1.5 METERS, FOR 1400G, модель/артикул CBL-500-150-S00, кол-во 2700
Пакет 16*28см, белый полиэтилен, модель/артикул 70-75084А, кол-во 14400
Винт, МЗХ14мм, модель/артикул 70-78025А, кол-во 28000
Короб упаковочный М.ВОХ для ЕС01002;1003;1005, модель/артикул S23-0254-000, кол-во 1997
Верхняя крышка Spare Part Honeywell FRE, ENCLOSURE TOP, модель/артикул 50121857-001FRE, кол-во 100
Материнская плата в сборе KIT.TIANMA CHASSIS UPPER ASSY, RUSSIA, модель/артикул 50136423-001KIT, кол-во 120
Рибон RIBBON 110*74ММ DUAL SMALL CORE, модель/артикул 50118596-001, кол-во 35
Транспортная этикетка, модель/артикул 50101244-001, кол-во 16000
Паспорт изделия, РЭ-003ПС(ЕПА50К/51), модель/артикул 50149886-001, кол-во 1000
Заглушка винта 01 EDA61K, модель/артикул 50150952-001, кол-во 200
Заглушка винта 04 EDA61K, модель/артикул 50150955-001, кол-во 200
Боковая клавиша сканера EDA61K, модель/артикул 50149300-001, кол-во 400
Резиновый уплотнитель камеры EDA61K, модель/артикул 50149308-001, кол-во 200
Винт М1.6*4.5, модель/артикул 50149313-001, кол-во 1240
Блок питания для Honeywell EDA50K, модель/артикул 50130570-001, кол-во 400
Шайба, основная, резина, TAIS, модель/артикул 50128796-001, кол-во 859
Заглушка винта 05 EDA61K, модель/артикул 50150956-001, кол-во 200
Рибон RIBBON 110*74ММ DUAL SMALL CORE, модель/артикул 50118596-001, кол-во 13
Материнская плата ТСД EDA50K ASSY, WWAN PCB SP FOR RUS, модель/артикул 50137009-001, кол-во 47
Самоклеящаяся прокладка для EDA61K, модель/артикул 50150964-001, кол-во 600
Крышка нижняя для сканера 1450G, модель/артикул 50119423-001, кол-во 140
Заглушка гнезда MICRO USB для EDA51, серая, модель/артикул 50141323-001, кол-во 600
Заглушка лотка SIM карты EDA61K, модель/артикул 50150982-001, кол-во 216
Модуль POWER SUPPLY,24V 2.5AAC/DC, LEVEL VI, модель/артикул 680000006700, кол-во 560
Винт M1.6*5,F2.5 размер шлица: PH 0, модель/артикул 50141304-001, кол-во 10000
Винт M1,6 X L2.4 толщина шлица НР0, модель/артикул 50141303-001, кол-во 10000
Лейбл о лазерном излучении, модель/артикул 50141284-001, кол-во 3000
Заглушка лотка SIM EDA51, модель/артикул 50141307-001, кол-во 780
Кнопка вкл/выкл EDA51, модель/артикул 50141267-001, кол-во 800
Кнопка сканирования EDA51, серая, модель/артикул 50141268-001, кол-во 1000
Прокладка для камеры EDA61K, модель/артикул 50150977-001, кол-во 200
Шайба, боковая клавиша, резина, модель/артикул 50128795-001, кол-во 1500
Лейбл обозначения модели и информации сканеров штрихкодов серии 1450, модель/артикул 50164478-002, кол-во 1000
Кнопка громкости EDA51, модель/артикул 50141273-001, кол-во 800
Резиновые ножки, модель/артикул 70-73571В, кол-во 5000
Этикетка для термотрансферной печати серийных номеров EDA61K, модель/артикул 50152773-001, кол-во 200
Запасная часть Honeywell в сборе, винт, уголок, EDA50, модель/артикул 50124318-001, кол-во 4000
Элемент корпуса принтера РС42 (средняя часть), модель/артикул 50136426-001KIT-RU, кол-во 3
Прокладка для вспышки EDA61K, модель/артикул 50150976-001, кол-во 200
Этикетка о лазерном излучении N6703, модель/артикул 50159310-002, кол-во 200
Боковая резиновая подкладка под клавишу сканера EDA61K, модель/артикул 50149301-001, кол-во 400
Нижняя крышка PC42D, модель/артикул 50135016-001FRE, кол-во 176
Часть корпуса сканера штрих-кодов серии 1470 (ручка), модель/артикул 50149376-001, кол-во 1440
Крышка дымовой камеры эл.-опт. CAR, модель/артикул С58-052-001, кол-во 15000
Картон CHITU упаковка, модель/артикул 50131275-001, кол-во 240
Элемент корпуса принтера PC42D (верхняя крышка), модель/артикул 50136425-001K1T-RU, кол-во 160
Коробка С Вкладышами (2 шт.) (упаковочный материал для товаров), модель/артикул S23-0164-000, кол-во 1417
Нижняя крышка PC42D, черная, модель/артикул 50135822-001FRE, кол-во 224
Упаковка для МСРЗА; МСР4А; МСР5А, модель/артикул SBMCP-001, кол-во 400
Нижняя крышка PC42D, модель/артикул 50135016-001FRE, кол-во 220
Пена, упаковка, TIANMA_VE, модель/артикул 50130506-001, кол-во 600
Транспортная тара MODULES S200, модель/артикул С58-043-001, кол-во 1946
Элемент корпуса сканера 1470g/1472g, модель/артикул 50159783-001, кол-во 1920
Монтажная пластина для верхнего ряда электрического шкафа, модель/артикул DP-DISP, кол-во 2
Дверь для шкафа на дв секции. Замок и ключи XLS-DR-B4, модель/артикул DR-B4, кол-во 1
Шкаф панели Notifier, модель/артикул SBB-B4, кол-во 1
Дверь в сборе, окно, три яруса, красная Notifier, модель/артикул DR-C4R, кол-во 1
Ящик деревянный 1010X670X210 мм, модель/артикул SBNFS-C, кол-во 1
Инструкция Vesta-S, модель/артикул 156-3334-115, кол-во 3282
Корпус базы пожарного извещателя Eco, модель/артикул В07-215-00, кол-во 230
Основание с 4-мя контактами, цвет-белый, модель/артикул В07-017-102, кол-во 7
Основание с 3-мя контактами, сл. кость, модель/артикул В07-017-012, кол-во 27
Крышка эл.-опт. изв, цвет-слон. кость, модель/артикул Н58-240-011, кол-во 27
Корпус базы Eco, модель/артикул В07-215-00, кол-во 60
Резистор (1000 Ом,3 Вт), модель/артикул R16-10-02, кол-во 50
Кассета Esmi желтая X 100 Bc012Y, модель/артикул SUP997, кол-во 5
Инструкция Sf-B1, модель/артикул 156-1632-502, кол-во 3500
Корпус программатора адреса, модель/артикул Р87-021-ООН, кол-во 30
Мастер бокс для баз Лео-Смартек, модель/артикул S23-0132-530, кол-во 350
Кассета красная с логотипом Ss (100 шт.), модель/артикул SUP974, кол-во 42
Кассета esmi красная Bc012R, модель/артикул SUP970, кол-во 139
Пластик. привод извещателя (1000 Шт.), модель/артикул SUP921, кол-во 52
Основание с 3-мя контактами, цвет-бел, модель/артикул В07-017-002, кол-во 114
Крышка пожарной таблички выход М 524, модель/артикул SUP979, кол-во 39
Крышка печатной платы М 529, модель/артикул SUP963, кол-во 58
Крышка лог. Esmi, цвет белый, модель/артикул Н58-240-101, кол-во 68
Крышка извещателя Е1003, модель/артикул H58-205-100, кол-во 31
Основание адресный релейный модуль предназначен для управления исполнительными устройствами, входящими в состав системы пожарной сигнализации, модель/артикул В07-047-11, кол-во 11
Сетчатый экран пожарного извещателя Leo, модель/артикул S08-0045-000, кол-во 32
Наклейка с указанием стрелки направления Kg1X 10 X 50 En54-11 Dot & Arrow, модель/артикул SUP977, кол-во 173
Подарочная коробка, общая. (упаковочный материал для товаров), модель/артикул 50130404-001, кол-во 945
Портативный детектор Microclip Х3, модель/артикул MCX3-0000-Y-00, кол-во 31
Адаптер для зарядки Ga-Pa-1-Eu, модель/артикул 121719-L3, кол-во 205
Антенные модули для терминала сбора данных Eda51, модель/артикул 50145528-001, кол-во 160
Запасная часть Honeywell (этикетка, модель: Eda50K), модель/артикул 50128820-001, кол-во 5000
Пылезащитный колпачок резиновый на разъем питания для ТСД, Резина, Fpc, модель/артикул 50126568-001, кол-во 800
Детектор газа Gamicroclipxl, модель/артикул MCXL-XW0M-Y-RU, кол-во 1
Портативный детектор Microclip Xl, модель/артикул MCXV0000-Y-00, кол-во 193
Аккумуляторная батарея: 3,8 В, 4000 Мач, Eda50K/50Kp/51K, модель/артикул BAT-EDA50K-1, кол-во 50
Гибкий кабель Rj45 2 метра, модель/артикул 50122414-001, кол-во 7800
Руководство к быстрому запуску Eda50K, модель/артикул EDA50K-RU-QS, кол-во 2000
Кабель Tianma Usb, модель/артикул CBL-500-15G-S00-01, кол-во 100
Паспорт принтера Pc42D, Рс42Т, модель/артикул 50146602-001, кол-во 750
Подарочная коробка, общая. (упаковочный материал для товаров), модель/артикул 50130404-001, кол-во 200
Коробка упаковки изделия Eda61K (упаковочный материал для товаров), модель/артикул 50136695-001, кол-во 146
Элемент корпуса принтера Рс42 (средняя часть), модель/артикул 50136426-001KIT-RU, кол-во 222
Декадный переключатель, модель/артикул Р87-461-000, кол-во 31668
Крышка модуль М200ЕА, модель/артикул С58-0200-001, кол-во 3107
Крышка (стандартные корпуса серии ECO из термопласта), модель/артикул С58-377-02, кол-во 8804
Фальшпанель для адресного модуля Ам-99, модель/артикул Р40-06-00, кол-во 577
Пластиковый контейнер маленький, модель/артикул 50120032-001, кол-во 63
Крышка адресного модуля, модель/артикул С58-011-31, кол-во 131
Пружина для Е1000, модель/артикул S67-0155-003, кол-во 11000
Крышка комбинированного пожарного извещателя, модель/артикул Н58-241-001, кол-во 22
Инструкция для 3d принтера Sf-Fdm, модель/артикул D795-4, кол-во 100
Крышка термостата eco, модель/артикул С58-378-01, кол-во 641
Крышка комбинированного извещателя цвет -слон. кость, модель/артикул Н58-241-011, кол-во 111
Кабель, Honeywell, Usb Type A, 1.5 метра для 1400G, модель/артикул CBL500-150-S00, кол-во 2800
Защитный профиль AP-ME METER 3034361 Phoenix Contact, модель/артикул MO01.CASE0.00188, кол-во 10
Защитный профиль AP 3 CM - - 5022876, модель/артикул M001.CASE0.00183, кол-во 2
Уголок алюминиевый Ад31Т1 25X25X2, модель/артикул M001.FIXAT.00081, кол-во 1
Шкаф Ах 1000X600X250 с Мп 1090000, модель/артикул M004.RITAL.00893, кол-во 1
Трехфазный счетчик электроэнергии Elster ALPHA SMART AS330D r11, модель/артикул la3003833, кол-во 151
Основная плата счетчика А1800 (компонент при сборке), модель/артикул М001.А1800.00034, кол-во 46
Уплотнительное кольцо Аз (1С11244G01), модель/артикул M001.CASE0.00041, кол-во 366
Жгут импульс. выход. Альфа (Покуп.), модель/артикул M002.CABLE.00119, кол-во 128
Поликарбонат PC пластик для 3D принтера, модель/артикул M001.AS100.00003, кол-во 593
Модем Gprs Wrx400-R (А1140), модель/артикул M003.MODEM.00063, кол-во 26
Модем Gprs Wrx400-R (А1140), модель/артикул M003.MODEM.00063, кол-во 171
Стойка Plastic Standoff (пластиковый разделитель для плат), модель/артикул M001.CASE0.00087, кол-во 86576
Микровыключатель концевик, модель/артикул S93-0087-000, кол-во 2234
Упаковка групповая M.BOX, модель/артикул S23-0062-001, кол-во 2730
Печатная плата в сборе, модель/артикул RA75-0100-000, кол-во 681
Защита оптических элементов, модель/артикул S24-136-000, кол-во 1040
Элемент корпуса принтера Рс42 (средняя часть), модель/артикул 50136426-001KIT-RU, кол-во 192
Блок питания, 24V 2.5A Ac/Dc, Level Vi, модель/артикул 680000006700, кол-во 1120
Пластиковая черная рама оптических элементов, модель/артикул H54-077-000, кол-во 300
Корпус базы релейной Eco, модель/артикул В07-223-00, кол-во 433
Крышка верхняя для сканера 1450G, черная, модель/артикул 50101297-008КТГ, кол-во 150
Коробка упаковки изделия Eda61K (упаковочный материал для товаров), модель/артикул 50136695-001, кол-во 100
Паспорт вкладыш для сканера 1470G, модель/артикул 50147897-002, кол-во 11002
Основание с 3-мя контактами, цвет-бел, модель/артикул В07-017-002, кол-во 228
Крышка модуля контроля и управления М200Еа (компонент сборки), модель/артикул С58-0200-001, кол-во 6336
Коробка с вкладышами (2 шт.) (упаковочный материал для товаров), модель/артикул S23-0164-000, кол-во 130
Короб 47Х60 (упаковочный материал для товаров), модель/артикул #Н/Д, кол-во 24
Корпус модуля контроля и управления М200Еа (компонент сборки), модель/артикул В07-0200-001, кол-во 5760
Нижняя крышка принтера Pc42D (компонент сборки), модель/артикул 50135016-001FRE, кол-во 204
Подарочная коробка, общая (упаковочный материал для товаров), модель/артикул 50130404-001, кол-во 136
Верхний корпус FRE, модель/артикул 50121857-001FRE, кол-во 54
Винт МЗ*8, модель/артикул 50119590-001FRE, кол-во 1930
Пластиковый жгут для упаковки провода, модель/артикул M002.CABLE.00118, кол-во 73
Винтовой контакт(клема), модель/артикул M001.AS100.00006, кол-во 10000
Батарейка 3 ножки Cr2450 Ѵауз-17,8, модель/артикул M002.SUPLY.00193, кол-во 640
Шильдик для электрощитка (1С11785Н01), модель/артикул M001.CASE0.00254, кол-во 349
Шина тока 1В12164Н01, модель/артикул МО01.А1800.00022, кол-во 2000
Зажим-защелка на Din рейку, модель/артикул M001.AS100.00005, кол-во 5000
Основная плата на счетчик А1800 (компонент при сборке), модель/артикул М001.А1800.00031, кол-во 269
Кабель напряжения Аз (3D93360G03), модель/артикул M002.CABLE.00003, кол-во 106
Жгут для А-1700 №2, модель/артикул M002.CABLE.00104, кол-во 252
Винтовой Контакт, модель/артикул M001.AS100.00006, кол-во 8000
Упаковка тсд, пластик Pc, поликарбонат, модель/артикул M001.AS100.00003, кол-во 5940
Подарочная коробка, общая (упаковочный материал для товаров), модель/артикул 50130404-001, кол-во 109
Коробка для 6500-Lrk Ru (упаковочный материал для товаров), модель/артикул S23-0310-000, кол-во 40
Прижимной резиновый вал, модель/артикул 50120013-001FRE, кол-во 897
Упаковочная пена формовка для ТСД (упаковочный материал для товаров), модель/артикул 50130506-001, кол-во 174
Клавиатура для тсд 001FRE (компонент для сборки), модель/артикул 50131277-001, кол-во 102
Подарочная коробка (упаковочный материал для товаров), модель/артикул 50130554-001, кол-во 2520
Корпус базы 401, модель/артикул В07-190-001, кол-во 2135
Печатная плата для ПРОФИ-О лок.упаковка, модель/артикул RA4083-20, кол-во 768
Печатная плата для 6500RE, модель/артикул А4500-352, кол-во 210
Короб упаковочный S.Box для Caravaggio (упаковочный материал для товаров), модель/артикул S23-0054-110, кол-во 275
Метка датчика положения наклейка белая круглая, модель/артикул 50120017-001, кол-во 1000
Наклейки в рулоне «Медиа конвертор», модель/артикул 50131278-001, кол-во 5000
Красящая лента риббон Ribbon, 110Мм*300М, Awr8Wax, модель/артикул 50125362-001, кол-во 31
Пакет полиэтиленовый,220*170Мм (Упаковочный материал для товаров), модель/артикул 50168800-001, кол-во 1600
Концевой выключатель для принтер Pc42D (компонент для сборки), модель/артикул 50130722-001FRE, кол-во 20
Резиновые ножки для принтера (компонент для сборки), модель/артикул 70-73571В, кол-во 4580
Лейбл Li-Ion(Инф) наклейка информационная. (компонент для сборки), модель/артикул 50136248-002, кол-во 3480
Этикетка, пустая, для ТСД серии Eda50, модель/артикул 50124348-001, кол-во 2000
Подарочная коробка 222*143*127, (упаковочный материал для товаров), модель/артикул 50130555-001, кол-во 166
Подарочная коробка 192*94*84, (упаковочный материал для товаров), модель/артикул 50130553-001, кол-во 189
Запасная часть Honeywell в сборе, винт, уголок, Eda50, модель/артикул 50124318-001, кол-во 2000
Крышка для сканера honeywell 1450g, модель/артикул 50121436-001, кол-во 3200
Винты 2X10 Рн2 (компонент для сборки ТСД 001fre), модель/артикул 50121884-001FRE, кол-во 5
Лейбл О Лазерном Излучении (наклейка на прибор), модель/артикул 50141284-001, кол-во 1000
Защитная плентка Рс42Т (упаковочный материал для товаров), модель/артикул 50120022-001, кол-во 1000
Покрытие, Deoxit (обезжириватель для сборочной линии), модель/артикул 00200800, кол-во 13
Камера, 13.0М пикселей, Af,S5K3L6,Eda51, модель/артикул 50180093-001, кол-во 500
Риббон белый пленка для термотрансферной печати, модель/артикул 50122763-001, кол-во 17
Соединительный кабель к принтеру Pc42D, модель/артикул 50136415-001, кол-во 30
Пакет, пузырчатый, одиночный, модель/артикул 50105674-001, кол-во 780
Наклейка овальной формы из полиуретана с напечатанным логотипом Honeywell для нанесения на сканеры штрих-кодов серии 147Х, черная, модель/артикул 50161058-001, кол-во 11000
Кабель Tianma Usb, модель/артикул CBL-500-15G-S00-01, кол-во 600
Пакет, пузырчатый, одиночный (упаковочный материал для товаров), модель/артикул 50105674-001, кол-во 139
Винт М3 *12, толщина стержня — мм, длина -12мм, модель/артикул 50123285-001, кол-во 1500
Этикетка для печати лейблов, самоклеящаяся, напечатанная, модель/артикул 50149035-001, кол-во 5000
Модель камеры Eda51, тип используемой матрицы: Cmos, 1/3.06”, 13 мегапикселей, модель/артикул 50141311-001, кол-во 450
Задняя крышка ТСД Eda50K Assv, Back Cover. W Wan Sp For Rus (компонент для сборки), модель/артикул 50137010-001, кол-во 18
Печатная плата, Wlan,3+32Gb,Q,Ed А51,Unicar E,Ru (компонент для сборки), модель/артикул 50174761-001, кол-во 100
Термоголовка 203 dpi, Honeywell, для принтера PC42D (компонент для сборки), модель/артикул 50131325-001FRE, кол-во 20
Короб упаковочный М.ВОХ ДЛЯ E1000В-А, модель/артикул S23-0132-120, кол-во 4848
Крышка нижняя для сканера 1450G, модель/артикул 50119423-001, кол-во 7140
Основная печатная плата сканера штрих кодов серии 1470, модель/артикул 50147862-003-R, кол-во 1250
П.Плата, WLAN,3+32GB,Q,ED А51,UNICAR E,RU, модель/артикул 50174761-001, кол-во 300
Крышка пожарного извещателя Ss, цвет- белый, модель/артикул Н58-240-001, кол-во 1920
Крышка с лог. Esmi, цвет -слон. кость, модель/артикул Н58-240-111, кол-во 792
Шкаф металлический распашной 800x2000x800mm, модель/артикул 7867750, кол-во 1
Кабель HONEYWELL, USB TYPE A, 1.5 METERS, FOR 1400G, модель/артикул CBL-500-150-S00, кол-во 2800
Счетчик As100Ck-W (производство), модель/артикул M001.AS100.00017, кол-во 1800
Нижняя крышка принтера Pc42D (компонент для сборки), модель/артикул 50135016-001FRE, кол-во 168 | [10 empty] | 26155552
Картон Снitu упаковка (упаковочный материал для товаров), модель/артикул 50131275-001, кол-во 240
Нижняя крышка принтера Pc42D (компонент для сборки), модель/артикул 50135016-001FRE, кол-во 180
Коробка упаковочная А1800 с вкладышем (упаковочный материал для товаров), модель/артикул M001.TARA0.00025, кол-во 1000
Универсальный шнур питания от Honeywell, модель/артикул 50123555-001, кол-во 2100
Полиэтиленоый пакет TIANMA, модель/артикул 50121727-001, кол-во 1277
Упаковка пузырчатая, модель/артикул 50144686-001, кол-во 1280
Нижняя крышка принтера Pc42D (компонент для сборки), модель/артикул 50135822-001FRE, кол-во 224
Нижняя крышка принтера Pc42D (компонент для сборки), модель/артикул 50135016-001FRE, кол-во 180
Основная печатная плата сканера штрих кодов серии 1470, модель/артикул 50147862-003-R, кол-во 2450
Комплект терминалов. Рабочее напряжение 8-42В, модель/артикул Р87-0513-000, кол-во 480
Печатная плата для ПРОФИ ЗАГОТОВ., модель/артикул В60-0762-103, кол-во 13944
Крышка оптических элементов, модель/артикул H58-201-000, кол-во 401
Держатель переключателя адреса 16/10, модель/артикул H54-67-20, кол-во 1200
Плата для 6500R, модель/артикул А4500-350, кол-во 26
Плата с изолятором для ПРОФИ-Т, модель/артикул А4487-350, кол-во 335
Крышка комб. извещателя, цвет -белый, модель/артикул Н58-241-001, кол-во 100
Линза для камеры, модель/артикул L15-092-000, кол-во 2832
Верхняя крышка корпуса сканера штрих-кодов серии 1470, модель/артикул 50149371-001, кол-во 3150
Кабель H05V-K 1X0, 75 Gy Lappkabel, модель/артикул 3120000375, кол-во 22000
Коробка упаковки изделия Eda61K, модель/артикул 50136695-001, кол-во 470
Транспортная тара Modules S200, модель/артикул С58-043-001, кол-во 4950
Верхняя крышка корпуса сканера штрих-кодов серии 1470, модель/артикул 50149371-001, кол-во 3768
Крышка декоративная (упаковочный материал для товаров), модель/артикул С58-384-000, кол-во 506
Упаковка для Мсрза; Мср4А; Мср5А (упаковочный материал для товаров), модель/артикул SBMCP-001, кол-во 125
Пластмассовая крышка NOTIFAIR, белый, модель/артикул Н58-250-000, кол-во 1475
Переключатель адреса для мод. серии М200Е, модель/артикул Р87-0395-101, кол-во 8583
Короб упаковочный М.ВОХ для 52051/Е412, модель/артикул S23-0132-100, кол-во 1275
Коробка упаковки изделия Eda61K (упаковочный материал для товаров), модель/артикул 50136695-001, кол-во 900
Защитный экран (пластиковая защита для пожарных датчиков при транспортировке), модель/артикул S24-135-000, кол-во 4000
Основание извещателя ПРОФИ, модель/артикул В07-221-01, кол-во 1346
Терминал для баз В501АР, модель/артикул Р87-0480-000, кол-во 10882
Корпус оптических элементов, модель/артикул H54-078-000, кол-во 453
Основная плата АСП. ИЗВ., НЕАДР, 2- канал, модель/артикул А4487-593, кол-во 14
Прокладка для упаковки, модель/артикул S23-0032-000, кол-во 555
Контакт для извещателя серии ECO 1000, модель/артикул Т17-253-10, кол-во 3288
Инструкция SF-B1, модель/артикул 156-1632-502, кол-во 5000
Гарантийная метка, модель/артикул L00-2133-000, кол-во 2740
Печатная плата для ЕСO1003М лок.упак, модель/артикул RA4483-100, кол-во 207
Основание с 3-мя контактами, сл. кость, модель/артикул В07-017-012, кол-во 2304
Короб упаковочный М.Вох для Ес01002;1003;1005 (упаковочный материал для товаров), модель/артикул S23-0254-000, кол-во 926
Подарочная коробка (упаковочный материал для товаров), модель/артикул 50130554-001, кол-во 1540
Резиновая крышка-уплотнитель сканеров штрихового кода (компонент для сборки), модель/артикул 50149627-001, кол-во 54000
Паспорт вкладыш принтеров Pc42T/D, модель/артикул 50146602-002, кол-во 4000
Запасная часть Honeywell Fre, окно корпуса модель: Pc42T, модель/артикул 50121858-001FRE, кол-во 1052
Сборка, задняя крышка, серая, Еоа51, Рус/Инд, модель/артикул 50174755-001, кол-во 640
Часть корпуса сканера штрих-кодов серии 1470 (ручка), модель/артикул 50149376-001, кол-во 410
Верхний корпус ТСД модели 001Fre, (компонент для сборки), модель/артикул 50121857-001FRE, кол-во 100
Короб упаковочный цветной М.ВОХ для B401L.LI, модель/артикул S23-0132-131, кол-во 2100
Плата индикации адресного извещателя, модель/артикул А4487-414, кол-во 9
Основание с 3-мя контактами, сл. кость, модель/артикул В07-017-012, кол-во 1195
Крышка адресного модуля, модель/артикул С58-011-31, кол-во 672
Крышка теплового извещателя NOTIFAIR, белый, модель/артикул Н58-253-000, , кол-во 196
Винт крепления крышки, модель/артикул S07-213-000, кол-во 9942
Устройство оконечное, модель/артикул Р87-0475-100, кол-во 545
РСВ в собранном виде ПРОФИ-Т78, модель/артикул А4083-23, кол-во 105
Шуруп для пластика 4X30, модель/артикул S07-007-00, кол-во 780
Шуруп для пластика 4X13, модель/артикул S07-007-30, кол-во 2960
Припой SN100C GLOWCORE 2, 5%, 1мм, 500 гр., модель/артикул A07-0143-001, кол-во 8
Кабель USB, модель/артикул W38-0088-000, кол-во 200
Электролитический конденсатор, модель/артикул С06-01-191, кол-во 1130
Зарядное устройство Usb Power Adapter (5V, 2A), Includes Eu, Uk, Us, India Plugs, модель/артикул 50130570-001, кол-во 820
Антенные модули для терминала сбора данных Eda51, модель/артикул 50145528-001, кол-во 720
Задняя Крышка Eda5Uk Assy, Back Cover Wlan Sp For Rus (компонент для сборки), модель/артикул 50137011-001, кол-во 92
Универсальный шнур питания от Honeywell 50123555-001, модель/артикул 50123555-001, кол-во 500
Кабель Usb для зарядки и передачи данных для Honeywell для Eda61K Eda52, модель/артикул CBL500-120-S00-05, кол-во 100
Винт, Мзх14мм, модель/артикул 70-78025А, кол-во 88000
Самоклеящаяся пленка (лейбл) для терминала сбора данных, модель/артикул 50146732-001, кол-во 9000
Коробка с вкладышами (2 шт.) (упаковочный материал для товаров), модель/артикул S23-0164-000, кол-во 916
Верхний корпус ТСД модели 001Fre, (компонент для сборки), модель/артикул 50121857-001FRE, кол-во 100
Часть корпуса сканера штрих-кодов серии 1470 (ручка), модель/артикул 50149376-001, кол-во 1660
Основная электрическая плата для проводного принтера Рс42Т, модель/артикул 50136426-002KTT-RU, кол-во 140
Элемент корпуса сканера 1470G/1472G (компонент для сборки), модель/артикул 50159783-001, кол-во 3360
Коробка с вкладышами (2 шт.) (упаковочный материал для товаров), модель/артикул S23-0164-000, кол-во 713
Нижняя крышка принтера Pc42D (компонент для сборки), модель/артикул 50135016-001FRE, кол-во 172
Подарочная коробка (упаковочный материал для товаров), модель/артикул 50130554-001, кол-во 2640
Коробка упак. для А1140 с вкладышем (упаковочный материал для товаров), модель/артикул MG09.TARA0.00018, кол-во 500
Кабель Honeywell, Usb Type A, 1.5 Meters, For 1400G, модель/артикул CBL500-150-S00, кол-во 2800
Картон, упаковка, Tianma_Ve (упаковочный материал для товаров), модель/артикул 50130505-001, кол-во 270
Коробка упаковочная А1800 с вкладышем (упаковочный материал для товаров), модель/артикул M001.TARA0.00025, кол-во 200
Короб 36Х24Х17 (упаковочный материал для товаров), модель/артикул #Н/Д, кол-во 100
Ящик деревянный 570X670X210 мм, модель/артикул SBNFS-A, кол-во 1
Ящик деревянный 790X670X210 мм, модель/артикул SB NFS-В, кол-во 1
Кассета красная с логотипом (для пожарной кнопки), модель/артикул SUP974, кол-во 349
Вспененный полимер (станд.типа)30Х1000Х2000, модель/артикул POLYURETHANE2236, кол-во 2
Пластиковый привод извещателя (1000 шт.), модель/артикул SUP921, кол-во 3000
Монтажная коробка М 333 белая (100 шт.), модель/артикул SUP995, кол-во 9
Монтажная коробка WS1 желтая (100 шт.), модель/артикул SUP935, кол-во 67
Кассета зеленая с логотипом SS (100 шт.), модель/артикул SUP973, кол-во 144
Счетчик As100Ck-W (производство), модель/артикул M001.AS100.00017, кол-во 1570
Компонент для электрического счетчика А1800 Falco Electronics электрический 2Х фазный 5D25427G01, модель/артикул М001.А1800.00024, кол-во 6210
Модуль Am 540 (компонент сборки), модель/артикул M001.MODUL.00003, кол-во 553
Коробка упаковочная 1031500 Уссв (упаковочный материал для товаров), модель/артикул M001.TARA0.00058, кол-во 250
Набор для сборки ТСД kit.Tianma, Russia, модель/артикул 50136423-001KIT, кол-во 80
Печатная плата А1800 4RLYCOMS C&TR 5D25634G45, модель/артикул М001.А1800.00034, кол-во 490
Пластик Pc, поликарбонат (упаковочный материал для товаров), модель/артикул M001.AS100.00003, кол-во 12960
Подарочная коробка (упаковочный материал для товаров), модель/артикул 50130554-001, кол-во 2310
Часть корпуса сканера штрих-кодов серии 1470 (ручка) (компонент для сборки), модель/артикул 50149376-001, кол-во 1440
Кабель Honeywell, Cable, Usb Type A, 1.5 Meters, For 1400G, модель/артикул CBL500-150-S00, кол-во 200
Крышка клемника счетчика А1800 5D25369H03R (компонент для сборки), модель/артикул M001.AI800.00018, кол-во 504
Кабель 5D-FB TNC (M)-SMA (M) УССВ-2.02 40М, модель/артикул M003.CABLE.00065, кол-во 4
Модуль AM 540, модель/артикул M001.MODUL.00003, кол-во 706
Клеммный блок ЗРН 4W (LK0029403), модель/артикул М001.А1700.00026, кол-во 264
Коммуникационный Ethernet модуль Метроника 300 AS3500, модель/артикул M003.MODEM.00122, кол-во 58
Кабель, Micro Usb, 1A8, , модель/артикул CBL-500-120-S00-03, кол-во 1290
Сборка, П.плата, Wwan, 3+32Gb, Q, Eda51, Unlca Re, Ru, модель/артикул 50174757-001, кол-во 230
Нижняя часть корпуса сканера штрих-кодов серии 1470., модель/артикул 50150781-001, кол-во 10802
Элемент корпуса принтера Рс42 (средняя часть), модель/артикул 50136426-001KIT-RU, кол-во 8
Нижняя крышка принтера Pc42D (компонент для сборки), модель/артикул 50135016-001FRE, кол-во 12
Крышка клеммника (Lk6028001), модель/артикул М001.А1700.00022, кол-во 216
Плата интерф. Уп5.2 (комплект), модель/артикул M002.BDARD.00222, кол-во 664
Ферритовое кольцо Аз (8726А40Н02), модель/артикул M001.FERIT.00003, кол-во 1091
Пломба Red Plastic Seal 9Mm, модель/артикул M001.SEAL0.00009, кол-во 17000
Кабель антенный ДЛЯ УССВ-2.01 (15 M.), модель/артикул M003.CABLE.00094, кол-во 21
Кабель 5D-FB TNC (M)-SMA (M)yCCB-2.02 100М, модель/артикул M003.CABLE.00063, кол-во 6
Кабель RG-8X 25 М. SMA (F)-SMA (M) (yCCB-2), модель/артикул M003.CABLE.00085, кол-во 14
Печатная плата для счетчика А1700 4-ех релейная, модель/артикул М001.А1700.00029, кол-во 174
Пленка пузырчатая 2-слоиная 1.2X10 (упаковочный материал для товаров), модель/артикул M005.FILM0.00004, кол-во 200
Шкаф 5306190 ѴХ IT, ШВГ 800 X 2000 X 600, модель/артикул M004.RITAL.00880, кол-во 1
Белый стикер лейбл «Voyager power», модель/артикул 50149280-001, кол-во 8000
Шуруп с широкой шляпкой черный короткий для принтера PC42 (по 20 шт, в пакете), модель/артикул 50130020-001FRE, кол-во 10
Заглушка датчика 02 для газоанализатора типа SEARCHPOINT OPTIMA PLUS XTC., модель/артикул 120511, кол-во 639
Лейбл Honeywell, BLANK, BLACK, TIANMA HT, модель/артикул 50146733-001, кол-во 1000
Риббон 83 мм X 450 М, пластик, модель/артикул 115441-L3, кол-во 25
Паспорт изделия 1470G, модель/артикул 50147897-002, кол-во 11000
Паспорт изделия RU EDA61K, модель/артикул 50149886-003, кол-во 2484
Паспорт изделия RU EDA51K, модель/артикул 50149886-002, кол-во 2499
Датчик края полосы РС42Т, модель/артикул 50120006-001FRE, кол-во 120
Адаптер под евро розетки, черный, модель/артикул 50122318-001, кол-во 100
Крышка батарейного отсека EDA51, серая, модель/артикул 50145523-001, кол-во 410
Верхняя этикетка для 1250G акент. этикетка, модель/артикул 50114928-002, кол-во 2803
Верхняя и нижняя лента UPPER AND TOP ТАРЕ, модель/артикул 50120032-001, кол-во 52
Самоклеящаяся пленка (лейбл) для терминала сбора данных, черная, модель/артикул 50146735-001, кол-во 4000
Лейбл серийных номеров для принтера PC42D, модель/артикул 50132161-001, кол-во 1000
Шайба, боковая кнопка, модель/артикул 50124303-001, кол-во 900
Винт М3 *10, толщина стержня - 3 мм, длина — 10мм, модель/артикул 50110527-001, кол-во 2000
Лента, RICOH внос, внешняя, по * 300, модель/артикул 70-75374А, кол-во 37
Датчик движения риббона РС42Т, модель/артикул 50120025-001FRE, кол-во 5
Подвижный датчик определяющий край печатающей ленты, модель/артикул 50133385-001, кол-во 100
Модуль кнопки подачи РС42Т, модель/артикул 50120027-001FRE, кол-во 20
Этикетка самоклеящаяся, черная, в рулоне, модель/артикул 50123571-001, кол-во 2000
Ферритовое кольцо PC42D, модель/артикул 50136414-001, кол-во 20
Ферритовое кольцо РС42Т, модель/артикул 50120030-001, кол-во 20
Датчик движения материнской печати РС42Т, модель/артикул 50120026-001FRE, кол-во 50
Модуль кнопки подачи PC42D, модель/артикул 50129058-024FRE, кол-во 20
Соединительный кабель к принтеру PC42D, модель/артикул 50136415-001, кол-во 20
Заглушка датчика кислорода, модель/артикул 120514, кол-во 1000
Защитная пленка датчика положения, модель/артикул 50120021-001, кол-во 1000
Винт М2.5*5мм, модель/артикул 50101234-001, кол-во 100000
Соединительный кабель, напряжением 5В, модель/артикул 50121708-001, кол-во 10
Риббон RIBBON, RICOH ВНОС EXTERNAL, 70мм*300м, модель/артикул 50122915-001, кол-во 11
Датчик движения риббона РС42T, модель/артикул 50129058-004FRE, кол-во 20
Риббон RIBBON 110*74мм DUAL SMALL CORE, модель/артикул 50118596-001, кол-во 29
Датчик состояния каретки РС42Т, модель/артикул 50120023-001FRE, кол-во 20
Лист номинальных характеристик EDA51, модель/артикул EDA51-REGSHT, кол-во 1539
Красящая лента 110 мм*300 М (черная), модель/артикул 70-72558А, кол-во 2
Кронштейн моторчика EDA50K ASSY, ENGINE BRACKET SP FOR RUS, модель/артикул 50137012-001, кол-во 30
Крышка батарейного отсека EDA51, серая, модель/артикул 50145523-001, кол-во 178
Соединительный кабель, напряжением 5В, модель/артикул 50121708-001, кол-во 30
Наклейка овальной формы из полиуретана с напечатанным логотипом HONEYWELL для нанесения на сканеры штрих-кодов серии 147Х, черная, модель/артикул 50161058-001, кол-во 4100
Краткое руководство пользователя, 1450G, модель/артикул VG1450HR2-RURU-QS, кол-во 100
Краткое руководство пользователя, 1450G UFOU П, EN, модель/артикул VG1450HR2-ENUS-QS, кол-во 100
Винт Т М3.48*9.5, толщина стержня- 3.48мм, длина - 9.5 мм, модель/артикул 100003580, кол-во 616
Часть корпуса сканера штрих-кодов серии 1470 (ручка), модель/артикул 50149376-001, кол-во 1320
Подарочная коробка (упаковочный материал для товаров), модель/артикул 50130554-001, кол-во 280
Часть корпуса сканера штрих-кодов серии 1470 (ручка), модель/артикул 50149376-001, кол-во 960
Оптический Светофильтр, является элементом фронтальной части корпуса, прикрывает источник света и фотодетектор сканера штрих-кодов серии 1470, модель/артикул 50160589-001, кол-во 50594
Пакет 16*28см, белый полиэтилен (упаковочный материал для товаров), модель/артикул 70-75084А, кол-во 32300
Сканирующий модуль для сканера N6703, модель/артикул 50180549-001, кол-во 200
Задняя крышка Eda50K Assv, Back Cover. W Wan Sp For Rus (компонент сборки), модель/артикул 50137010-001, кол-во 40
Лицевая частъ корпуса EDA51, серая, модель/артикул 50145524-001, кол-во 239
Основная печатная плата сканера штрих кодов серии 1470, модель/артикул 50147862-003-R, кол-во 451
Картон, упаковка, Tianma_Ve (упаковочный материал для товаров), модель/артикул 50130505-001, кол-во 240
Пена, упаковка, Tianma_Ve (упаковочный материал для товаров), модель/артикул 50130506-001, кол-во 500
Короб упаковочный для УССВ 2.1 с кабелем (упаковочный материал под товар), модель/артикул M009.TARA0.00022, кол-во 368
Нижняя крышка для принтера Honeywell PC42D, модель/артикул 50135016-001FRE, кол-во 36
Часть корпуса сканера штрих-кодов серии 1470 (ручка), модель/артикул 50149376-001, кол-во 1200
Плата трехфазного питания, модель/артикул M001.BOARD.00055, кол-во 35
Разъем D-Sub Db15 Вилка (Пайка), модель/артикул M001.ELCX0.00038, кол-во 479
Дюбель 8X60 Полипропилен, модель/артикул M001.FIXAT.00034, кол-во 138
Заглушка отверстия в корпусе силикон (компонент для сборки Тсд), модель/артикул M001.SEAL0.00013, кол-во 157
Проволока Пломб. Silvair Gnw9, модель/артикул M004.CABLE.00196, кол-во 2000
Заглушка отверстия в корпусе силикон (компонент для сборки Тсд), модель/артикул M001.SEAL0.00013, кол-во 800
Клеммник для счетчика A1800 Dc Ext Lnk1C11963G02, модель/артикул М001.А1800.00035, кол-во 226
Плата В Уп2 (А1200) (сборка), модель/артикул M002.BDARD.00153, кол-во 276
Модем Метроника 100 Rs485/Gprs (А1800), модель/артикул M003.MODEM.00066, кол-во 26
Метроника 400 Smart Wi-Fi, модель/артикул M003.MODEM.00141, кол-во 200
Плата 3-х фазного питания для счетчика электроэнергии АЛЬФА (сборка), модель/артикул M002.BOARD.00007, кол-во 250
Коробка упаковочная для счетчиков электроэнергии АЛЬФА A3 (упаковочный материал под товар), модель/артикул M009.TARA0.00024, кол-во 392
Боковина печатной платы UMK-SE #2970002, модель/артикул M001.CASE0.00012, кол-во 94
Контроллер ЕВОХ-ЗЗООА-JSK + блок ACXDC, модель/артикул M006.I/000.00125, кол-во 3
Крышка корпуса модуля А1140 (LK6046001), модель/артикул М001.А1140.00011, кол-во 713
Трубка термоусаживаемая ттк 8/2 с клеем, модель/артикул M001.INSUL.00039, кол-во 50
Этикетка 3121 П/ГЛ LBF/PGK100X1200UTX, модель/артикул MG06.PR1NT.00045, кол-во 42000
Винт стальной оцинкованный C4.AS100, модель/артикул M001.ELCT0.00067, кол-во 80000
Модульный держатель AS3000 LA3003630, модель/артикул M001.AS300.00025, кол-во 92
Источник питания ADD-55A MEANWELL, модель/артикул M002.SUPLY.00130, кол-во 24
Кабель PATCHCORD ETHERNET 2М, модель/артикул M003.CABLE.00070, кол-во 13
Контроллер EBOX-3350DX2-C2, модель/артикул МО06.1/000.00105, кол-во 2
Гайка металлическая М3 DIN934, модель/артикул M001.NUT00.00024, кол-во 2904
Устройство сбора и передачи данных CFLASH RTU325-512ME (QI2) для ремонта, модель/артикул M006.SOFT0.00101, кол-во 20
Устройство сбора и передачи данных CFLASH RTU325-1GB (ѴЗ) для ремонта, модель/артикул MG06.SOFT0.00247, кол-во 10
Модуль CFAST RTU-325-T 2ГБ (Q2), модель/артикул M006.SOFT0.00098, кол-во 21
Планка 1051003 ZACK - ZB 6, модель/артикул MO01.STICK.000I6, кол-во 10
Кабель черный медный МН.провол НВ-0.2 4 600В, модель/артикул метр.003.CABLE.00238, кол-во 100
Трубка термоусаживаемая черная, модель/артикул метр.001.INSUL.00026, кол-во 15
Трубка термоусаживаемая 5/2, 5, модель/артикул метр.001.INSUL.00037, кол-во 50
Трубка термоусаживаемая ПК 4/1 с клеем, модель/артикул метр.001.INSUL.00038, кол-во 50
Лицензия QNX ДЛЯ RTU-325, модель/артикул MG06.SOFT0.00072, кол-во 48
Источник питания в корпусе RS-15-24 MEAN WELL, модель/артикул M002.SUPLY.00136, кол-во 19
Винт пломбировочный (DIN404), модель/артикул M001.SCREW.00040, кол-во 699
Саморез DIN 7981 3, 5*13, модель/артикул M001.SCREW.00057, кол-во 1000
Распределитель канальный РК-1, модель/артикул M003.ELCX0.00026, кол-во 1
Провод ПУГВ (ПВ-3) 1X1, 5 синий, модель/артикул MG04.CABLE.00108, кол-во 5
Устройство сбора и передачи данных FIRMWARE RTU325-1FB CFLASH (QI2), модель/артикул MG06.SOFT0.00097, кол-во 43
Блок питания ДЛЯ IRZ, модель/артикул M003.MODEM.00091, кол-во 4
Контакты для разъемов T-DS1071-01-SC600, модель/артикул M001.ELCX0.00327, кол-во 5940
Провод ПУГВ (ПВ-3) 1X0, 75 синий, модель/артикул M004.CABLE.00058, кол-во 100
Провод ПУГВ (ПВ-3) 1X0, 75 красный, модель/артикул M004.CABLE.00059, кол-во 100
Разъем питания 4300.0100 (УССВ-2), модель/артикул M001.ELCX0.00013, кол-во 40
Стяжка 340мм (СѴ-340), модель/артикул M001.FIXAT.00027, кол-во 100
Шина РЕ на DIN-изол. ШНИ-6Х9-10-С-Ж ИЭК, модель/артикул M001.ELCX0.00091, кол-во 9
Автоматический выключатель ВА-101 2Р 6А С 4.5КА DEKRAFT, модель/артикул M001.SWTCH.00196, кол-во 1
Винт 6-гранный, L=8MM (SCR-10/CA-0230), модель/артикул M001.SCREW.00053, кол-во 500
Источник питания RS-35-5 MW, модель/артикул M002.SUPLY.00218, кол-во 2
Автоматический выключатель IC60N SCHNEIDER 2Р 6A#A9F79206, модель/артикул M001.SWTCH.00454, кол-во 1
Стойка М3, латунь, PC (H)SN - 6мм, модель/артикул M001.FIXAT.00030, кол-во 352
Вилка 2X7 ШАГ 2, 54мм PLD-14, модель/артикул M001.ELCX0.00362, кол-во 44
Стойка М3, латунь, PC (H)SN - 15мм, модель/артикул M001.HXAT.00029, кол-во 272
Стойка нейлон HSM3-6.4-15-2, модель/артикул M001.INSUL.00023, кол-во 203
Шнур сетевой 3 X 0.75 с евровилкой 220Ѵ, модель/артикул M003.CABLE.00013, кол-во 1
Стяжка нейлоновая 100мм (СѴ-100), модель/артикул M001.FIXAT.00009, кол-во 1100
Разъем 2X5 на кабель, шаг 2 мм BLD2-10, модель/артикул M001.ELCX0.00313, кол-во 156
Разъем 2X10 на кабель, шаг 2мм BLD2-20, модель/артикул M001.ELCX0.00314, кол-во 132
Разъем на пл. кабл. 2X5 шаг 2 мм IDC2-10, модель/артикул MO01.ELCX0.00315, кол-во 160
Вставка платформы П/П UMK-BE #2970015, модель/артикул M001.CASE0.00011, кол-во 178
Конвертер 1-7563, модель/артикул M003.CONVR.00009, кол-во 2
Кабель плоский 1.27мм 10 жил (FRC-1O), модель/артикул метр.004.CABLE.00029, кол-во 50, 5
Кабель плоский 1.00мм 20 жил (FRC1-20), модель/артикул метр.004.CABLE.00027, кол-во 147
Кабель плоский 1.00мм 10 жил (FRC1-10), модель/артикул M004.CABLE.00028, кол-во 149
Кабель плоский 1.27мм 20 жил (FRC-20), модель/артикул M004.CABLE.00026, кол-во 147
Процессор РС/104 РСМ-3343 EF 256А1Е, модель/артикул MOO6.BOARD.OOOI8, кол-во 42
Плата Р14-20 ДЛЯ RTU-325 (сборка), модель/артикул M002.ELCX0.00007, кол-во 38
Лист А4 ELAT-28-773, серебристый, модель/артикул M001.STICK.00009, кол-во 4
Этикетка самоклеящаяся 64, 6X33, 8 RAFLA, модель/артикул M005.STICK.00018, кол-во 9600
Разъем 39-51-2143 MOLEX (14 PIN), модель/артикул M001.ELCX0.00221, кол-во 164
Разъем 39-51-2203 MOLEX (20 PIN), модель/артикул M001.ELCX0.00222, кол-во 86
Клеммная колодка прямого подключения A1800 DC EXT LNK1C11963G02, модель/артикул М001.А1800.00035, кол-во 270
Винт под пломбу 3A34736H01, модель/артикул М001.А1200.00005, кол-во 6389
Держатель модуля стабилизации полета AS3000 LA3003630, модель/артикул M001.AS300.00025, кол-во 262
Коробка картонная для сканера OPTIMUS 5100 (упаковочный материал под товар), модель/артикул 50105652-001, кол-во 140
Картонная упаковка, TIANMA_VE (упаковочный материал под товар), модель/артикул 50130505-001, кол-во 240
Упаковочный поролон CHITU (упаковочный материал под товар), модель/артикул 50131276-001, кол-во 160
Верх корпуса в сборе счетчика энергии Альфа А1700 (LK0026001), модель/артикул М001.А1700.00023, кол-во 260
Клеммник счетчика электроэнергии A3 (3D93363H01), модель/артикул M001.CASE0.00128, кол-во 474
Угловая крышка счетчика электроэнергии AS3500 (LA3003631), модель/артикул M001.AS300.00024, кол-во 958
Картонная упаковка, TIANMA_VE (упаковочный материал под товар), модель/артикул 50130505-001, кол-во 240
Отражатель IMOS Retro Reflector E105-25 CG, модель/артикул Р87-396-000, кол-во 880
Пластмассовая крышка комбинированного пожарного извещателя с логотипом NOTIFIER, цвет белый, модель/артикул Н58-251-000, кол-во 1959
Крышка пылезащитная нижняя пожарных извещателей серии CARAVAGGIO, модель/артикул С58-037-000, кол-во 10560
Крышка пылезащитная верхняя пожарного извещателя NOHFIER, модель/артикул С58-061-000, кол-во 17634
Счетчик электроэнергии AS100CK-W (производство), модель/артикул M001.AS100.00017, кол-во 1200
Плата печатная счетчика электроэнергии АЛЬФА А1800 PCBA 4RLY COM TR 5D25634G35, модель/артикул М001.А1800.00031, кол-во 158
Основание пожарного извещателя 200 серии system sensor с местами для 3-х контактов, цвет - белый, модель/артикул В07-017-002, кол-во 3555
Транспортная тара MODULES S200 для упаковки пожарного модуля (упаковочный материал под товар), модель/артикул С58-043-001, кол-во 3875
Часть корпуса сканера штрих-кодов серии 1470 (ручка), модель/артикул 50149376-001, кол-во 1390
Коробка упаковочная А1700 с вкладышем, модель/артикул M009.TARA0.00015, кол-во 495
Нижняя крышка СБОРКА 5D25379G01R, модель/артикул LP01.A1800.00042, кол-во 704
Основание шасси электросчетчика Альфа A3 (1C11243G01), модель/артикул M001.CASE0.00045, кол-во 335
Сетчатый экран пожарного извещателя ECO 1000, модель/артикул S08-0045-000, кол-во 14000 | [10 empty] | 23755919
Картонная упаковка, TIANMA_VE (упаковочный материал под товар), модель/артикул 50130505-001, кол-во 240
Упаковочный поролон CHITU (упаковочный материал под товар), модель/артикул 50131276-001, кол-во 160
Шильдик КТ,КН 3A34970H01, модель/артикул М001.А1800.00006, кол-во 641
Корпус модуля А1140 (LK6045001), модель/артикул МО01.А1140.00006, кол-во 1003
Печатная плата А1800 4RLYCOMS C&TR 5D25634G45, модель/артикул М001.А1800.00034, кол-во 162
Плата С29 УП2 (СБОРКА), модель/артикул M002.BOARD.00156, кол-во 362
Коробка 193*127*112, модель/артикул 50130554-001, кол-во 1890
Упаковочный поролон CHITU (упаковочный материал под товар), модель/артикул 50131276-001, кол-во 160
Счетчик электрической энергии Альфа AS3500D-134R239, модель/артикул M001.AS300.00039, кол-во 130
Коробка упаковочная 1045500 560*510*250, модель/артикул M001.TARA0.00057, кол-во 140
Счетчик электрической энергии Альфа AS100CK-W, модель/артикул M001.AS100.00017, кол-во 1600
Коробка упаковочная счетчиков электроэнергии Эльстер Альфа AS100 (упаковочный материал под товар), модель/артикул M009.TARA0.00010, кол-во 5939
Счетчик электрической энергии Альфа AS100CK-W, модель/артикул M001.AS100.00017, кол-во 100
Рамка выходного интерфейса 5D25368H01R, модель/артикул М001.А1800.00003, кол-во 1061
Внутренняя крышка счетчика электроэнергии А1800 5D25370H01R, модель/артикул М001.А1800.00007, кол-во 607
Основание клеммника для счетчика электроэнергии А1800 5D25366H01R, модель/артикул М001.А1800.00020, кол-во 29
Крышка пылезащитная пожарных извещателей серии LEONARDO, ECO, модель/артикул С58-380-10, кол-во 9072
Оптическая камера пожарных извещателей серии CARAVAGGIO. Без электрических соединений, модель/артикул С20-03-002, кол-во 5320
Крышка печатной платы (ДЛЯ МСР1,2,3,4), модель/артикул М504, кол-во 10000
Коробка монтажная для полых стен wsi красного цвета, модель/артикул М334, кол-во 2880
Многокомпонентный портативный газовый детектор MICROCLIP XL желтый, модель/артикул MCXV0000-Y-00, кол-во 372
Упаковочный поролон,TIANMA_VE,R (упаковочный материал под товар), модель/артикул 50130506-002, кол-во 600
Коробка упаковочная ДЛЯ А1140 с вкладышем, модель/артикул MG09.TARA0.00018, кол-во 500
Печатная плата А1800 4RLYCOMS C&TR 5D25634G45, модель/артикул М001.А1800.00034, кол-во 756
Шкаф Rittal TS IT 800x2000x1000 42U, с обз. и стальной дверью IP55, модель/артикул 5509131, кол-во 1
Рамный каркас 800x2000x800mm Rittal TS, модель/артикул 7867750, кол-во 1
Шкаф металлический распашной 800x2000x800mm, модель/артикул 7867750, кол-во 1
Коробка упаковочная для счетчика электроэнергии а1800 с вкладышем (упаковочный материал под товар), модель/артикул M001.TARA0.00025, кол-во 500
Крышка клеммника длинная для счетчика электроэнергии Альфа A3, модель/артикул M001.CASE0.00207, кол-во 450
Печатная плата ЕСО1000 СЕРИЯ МИГ., модель/артикул В60-0947-000, кол-во 29025
Счетчик AS3500-512 R77, модель/артикул M001.AS300.00040, кол-во 169
Счетчик электроэнергии Альфа А1140 3PH/4W С/Т LK0080295D, модель/артикул М00З.А1140.00003, кол-во 240
Пленка воздушно-пузырчатая,600668,1.2X50 М, модель/артикул M005.FILM0.00003, кол-во 500
Пена упаковочная TOP FOAM CHITU PACKAGING, модель/артикул 50131276-001, кол-во 160
Счетчик электрической энергии AS3500D-134R239, модель/артикул M001.AS300.00039, кол-во 100
Клеммная колодка прямого подключения A1800 DC EXT LNK1C11963G02, модель/артикул М001.А1800.00035, кол-во 336
Упаковочный поролон CHITU (упаковочный материал под товар), модель/артикул 50131276-001, кол-во 160
Счетчик электрической энергии А1140 3P/4WDCLK0080491D, модель/артикул МО03.А1140.00005, кол-во 240
Коробка упаковочная для УССВ, модель/артикул M009.TARA0.00019, кол-во 328
Упаковочный поролон CHITU (упаковочный материал под товар), модель/артикул 50131276-001, кол-во 155
Верхняя крышка корпуса в сборе с кнопкой для счетчика электроэнергии A1800 1C11755G02R, модель/артикул LP01.A1800.00041, кол-во 1104
Крышка клеммника для счетчика электроэнергии A1800 5D25369H03R, модель/артикул M001.AI800.00018, кол-во 432
Упаковочный поролон CHITU (упаковочный материал под товар), модель/артикул 50131277-001, кол-во 400
Упаковочный поролон CHITU (упаковочный материал под товар), модель/артикул 50131276-001, кол-во 160
Счетчик электроэнергии А1140 3P/4WDCLK0080491D, модель/артикул МО03.А1140.00005, кол-во 180
Пена упаковочная BOTTOM FOAM CHITU PACKAGING, модель/артикул 50131277-001, кол-во 350
Пена упаковочная TOP FOAM CHTU PACKAGING, модель/артикул 50131276-001, кол-во 160
Счетчик электрической энергии А1140 3P/4WDCLK0080491D, модель/артикул МО03.А1140.00005, кол-во 240
Счетчик электрической энергии Альфа AS3500D-134R239, модель/артикул M001.AS300.00039, кол-во 100
Упаковочный поролон CHITU (упаковочный материал под товар), модель/артикул 50131276-001, кол-во 160
Пена упаковочная, TIANMA_VE, модель/артикул 50130506-001, кол-во 400
Пена упаковочная, TIANMA_VE,R, модель/артикул 50130506-002, кол-во 200
Счетчик электрической энергии AS3500D-134R239, модель/артикул M001.AS300.00039, кол-во 67
Счетчик электрической энергии Альфа AS3500D-134R239, модель/артикул M001.AS300.00039, кол-во 100
Упаковочный поролон,TIANMA_VE,R, модель/артикул 50130506-002, кол-во 600
Пена упаковочная, TIANMA_VE, модель/артикул 50130506-001, кол-во 600
Основание извещателя ПРОФИ, модель/артикул В07-221-01, кол-во 6000
Счетчик электрической энергии Альфа AS3500D-134R239, модель/артикул M001.AS300.00039, кол-во 100
Упаковочный поролон CHITU (упаковочный материал под товар), модель/артикул 50131276-001, кол-во 120
Счетчик электрической энергии AS3500D-134R239, модель/артикул M001.AS300.00039, кол-во 100
Пена упаковочная, TIANMA_VE,R, модель/артикул 50130506-002, кол-во 600
Счетчик электрической энергии Альфа AS3500-512 R77, модель/артикул M001.AS300.00040, кол-во 100
Упаковочный поролон,TIANMA_VE,R (упаковочный материал под товар), модель/артикул 50130506-002, кол-во 600
Счетчик электрической энергии AS3500D-134R239, модель/артикул M001.AS300.00039, кол-во 100
Пена упаковочная BOTTOM FOAM CHITU PACKAGING, модель/артикул 50131277-001, кол-во 400
Счетчик электрической энергии Альфа AS3500-512 R77, модель/артикул M001.AS300.00040, кол-во 100
Упаковочный поролон CHITU (упаковочный материал под товар), модель/артикул 50131276-001, кол-во 120
Счетчик электрической энергии AS3500-134 R35, модель/артикул M001.AS300.00030, кол-во 98
Пена упаковочная TOP FOAM CHITU PACKAGING, модель/артикул 50131276-001, кол-во 120
Счетчик электрической энергии Альфа AS3500-512 R77, модель/артикул M001.AS300.00040, кол-во 100
Упаковочный поролон CHITU (упаковочный материал под товар), модель/артикул 50131277-001, кол-во 500
Шкаф металлический распашной 800x2000x800mm, модель/артикул 7867750, кол-во 1
Рамный каркас 800x2000x800mm Rittal TS, модель/артикул 7867750, кол-во 1
Рамный каркас 800x2000x800mm Rittal TS, модель/артикул 7867750, кол-во 1
Рамный каркас 800x2000x800mm Rittal TS, модель/артикул 7867750, кол-во 1
Шкаф металлический распашной 800x2000x800mm, модель/артикул 7867750, кол-во 1
Подарочная коробка, ОБЩАЯ, модель/артикул 50130404-001, кол-во 400
Пломба RED PLASTIC SEAL WITH WIRE, модель/артикул M001.SEAL0.00003, кол-во 8500
Выход дополнительный A1880 I/O ПЛ.ETHERNET 1B12172G07, модель/артикул М001.А1800.00039, кол-во 365
Шильдик А1800 3A34971H01, модель/артикул М001.А1800.00001, кол-во 1000
Подсветка ЖКИ 1С11788Н01, модель/артикул М001.А1800.00019, кол-во 1897
Модем МЕТРОНИКА 100 RS485/GPRS (А1800), модель/артикул M003.MODEM.00066, кол-во 75
Встраиваемый GSM/GPRS Модем Метроника 100 SMART RS-485 (GP/B), модель/артикул M003.MODEM.00137, кол-во 77
Счетчик А1140 3P/4WDCLK0080491D, модель/артикул МО03.А1140.00005, кол-во 121
Основная крышка счетчика электрической энергии Альфа AS3500 (OPEN AUX) LA3003865, модель/артикул M001.AS300.00021, кол-во 493
Основная база корпуса счетчика электрической энергии Альфа A1700 (LK0027001), модель/артикул М001.А1700.00004, кол-во 256
Кабель 5D-FB TNC(M)-SMA(M) УССВ-2.02 60М, модель/артикул M003.CABLE.00064, кол-во 4
Кабель антенный для УССВ-2.01 (20 М.), модель/артикул M003.CABLE.00095, кол-во 30
Модем для передачи данных Метроника АЛЬФА 200 RS485/4 GSM/GPRS, модель/артикул M003.MODEM.00118, кол-во 3
Счетчик электрической энергии Альфа AS3500D-134R239, модель/артикул M001.AS300.00039, кол-во 100
Счетчик электрической энергии Альфа AS3500D-134R239, модель/артикул M001.AS300.00039, кол-во 100
Счетчик электрической энергии Альфа AS3500W-533 R247, модель/артикул M001.AS300.00038, кол-во 63
Верхняя крышка корпуса в сборе с кнопкой для счетчика электроэнергии A1800 1C11755G02R, модель/артикул LP01.A1800.00041, кол-во 446
Крышка клеммника для счетчика электроэнергии A1800 5D25369H03R, модель/артикул M001.AI800.00018, кол-во 18
Цветной короб упаковочный М.ВОХ для извещателя адресного дымового LEONARDO(упаковочный материал под товар), модель/артикул S23-0132-140, кол-во 2793
Безвентиляторный промышленный компьютер в корпусе UNO-2174G (RTU-325 Т), модель/артикул M006.I/000.00056, кол-во 1
Кабель PATCHCORD ETHERNET UTP IM, модель/артикул M003.CABLE.00089, кол-во 8
Магнитное крепление GPS 16 LP-HVS, модель/артикул M003.MODUL.00042, кол-во 3
Приемник GPS 16 LP-HVS, модель/артикул M003.MODUL.00100, кол-во 4
Кабель сетевой 220В ДЛЯ УССВ2, модель/артикул M003.CABLE.00001, кол-во 35
Модуль питания TSP 090-124, модель/артикул M002.SUPLY.00088, кол-во 19
Функциональная клавиатура KLF ДЛЯ RTU325, модель/артикул M003.KEYBR.00011, кол-во 19
Плата клеммника TM2V3 ДЛЯ RTU-325, модель/артикул M001.BOARD.00049, кол-во 35
Шина нейтрали (LK2019001), модель/артикул М001.А1700.00016, кол-во 14
Заглушка - BLANKING BLOCK (LK6030001), модель/артикул М001.А1700.00005, кол-во 3159
Стяжка нейлоновая 100ММ(СѴ-100), модель/артикул M001.FIXAT.00009, кол-во 2800
Антенна TW3440 (УССВ-2), модель/артикул M006.MODEM.00035, кол-во 13
Крепеж антенны TW3440 23-0040-0 (УССВ-2), модель/артикул M006.MODEM.00055, кол-во 13
Кабель PATCHCORD ETHERNET 0.5 M, модель/артикул M003.CABLE.00091, кол-во 2
Розетка 1DC-10F 2.54ММ на шлейф, модель/артикул M001.ELCX0.00124, кол-во 224
Клеммник счетчика АЗ (3D93363H01), модель/артикул M001.CASE0.00128, кол-во 36
Крепление платформы печатной платы UMK-FE #2970031, модель/артикул M001.CASE0.00013, кол-во 140
Штыревое соединение 2X40 двухрядн. PLD-80, модель/артикул M001.ELCX0.00179, кол-во 28
Розетка 1DC-10F 2.54ММ на шлейф, модель/артикул M001.ELCX0.00124, кол-во 93
Розетка 1DC-14F 2.54ММ на шлейф, модель/артикул M001.ELCX0.00141, кол-во 94
Гнездо 8X1 (BLS-8), модель/артикул M001.ELCX0.00177, кол-во 56
Разъем 2X7 на кабель BLD-14, модель/артикул M001.ELCX0.00322, кол-во 44
Кабель USB A-В, модель/артикул M003.CABLE.00020, кол-во 40
Токовод Ф.А (Внешний) АЗ (5D25430G01), модель/артикул M001.CQNDR.00003, кол-во 321
Этикетка самоклеящаяся 891153 66,7X46, модель/артикул M005.STICK.00042, кол-во 3700
Токовод Ф.В (средний) АЗ (1C11764G01), модель/артикул M001.CONDR.00002, кол-во 350
Токовод Ф.С (внутренний) АЗ (1C11768G01), модель/артикул MO01.CONDR.00001, кол-во 276
Коробка монтажная для полых стен WSI зелёного цвета, модель/артикул М331, кол-во 2880
Изолирующая пластина для платы А1700, модель/артикул M001.INSUL.00008, кол-во 774
Клемма -3 ММ (LK2018001), модель/артикул М001.А1700.00001, кол-во 1896
Винт шины направляющей МЗХ8 (JB5253094), модель/артикул М001.А1700.00011, кол-во 1085
Пакет упаковочный 60X80 ZIPLOC, модель/артикул М005.РАСК0.00005, кол-во 6000
Винт клеммы - М6 (LA4002003), модель/артикул М001.А1700.00012, кол-во 2924
Втулка резьбовая под кабель АЗ (4072В26Н01), модель/артикул M001.INSUL.00002, кол-во 1200
Стопорная шайба (ZK4001007), модель/артикул М001.А1700.00018, кол-во 4000
Модуль дискретного ввода-вывода EtherCAT, ЕСАТ-2060, модель/артикул M006.I/000.00162, кол-во 1
Винт крышки клеммника М4Х41 (LB4008001), модель/артикул М001.А1700.00020, кол-во 1200
Втулка резьбовая под кабель АЗ (4072В26Н01), модель/артикул M001.INSUL.00002, кол-во 4242
Изолирующая насадка BNC RG59, модель/артикул M001.INSUL.00006, кол-во 350
провод нейтрали в сборе (ZK9076018), модель/артикул МО01.А1700.00009, кол-во 265
защитный экран ЖКИ (LK8005001), модель/артикул М001.А1700.00010, кол-во 172
Клемма - 8 ММ (LK2017001), модель/артикул М001.А1700.00003, кол-во 1424
Модем для передачи данных МЕТРОНИКА 200 RS485/GPRS/P GSM/GPRS, модель/артикул M003.MODEM.00115, кол-во 3
ШИНА напряжения (LK2020001), модель/артикул М001.А1700.00006, кол-во 821
Пакет упаковочный 150X200 ZIPLOK, модель/артикул М005.РАСК0.00006, кол-во 300
Шильдик - бланк заводской таблички (LK9025004), модель/артикул М001.А1700.00015, кол-во 180
Блок питания 5В,7А,35Вт RS-35-5 MW, модель/артикул M002.SUPLY.00218, кол-во 46
Изолятор платы, модель/артикул M001.INSUL.00008, кол-во 1500
Планка клеммная (LK6024001), модель/артикул М001.А1700.00008, кол-во 288
Поликарбонат прозрачный (упаковочный материал под товар), модель/артикул M001.AS100.00004, кол-во 474
Этикетка предупреждающая надпись (ZK8010002), модель/артикул М001.А1700.00024, кол-во 348
Счетчик электрической энергии Альфа AS3500-134R232, модель/артикул M001.AS300.00043, кол-во 89
Крышка пылезащитная верхняя пожарного извещателя LEO, ECO, модель/артикул С58-062-000, кол-во 15600
Верхняя крышка принтера PC42T, модель/артикул 50121857-001FRE, кол-во 100
Пластиковый корпус пожарного пульта (белый), модель/артикул М352, кол-во 200
Транспортная тара для упаковки пожарного модуля MODULES S200 (упаковочный материал под товар), модель/артикул С58-043-001, кол-во 1800
Крышка пожарного извещателя Е1003, модель/артикул H58-205-100, кол-во 1742
Плунжер выключателя, модель/артикул М502, кол-во 5000
Транзистор TRANSISTOR MOSFET DUAL, модель/артикул Т70-143-00, кол-во 2038
Диод DIODE TVS, модель/артикул D35-45-00, кол-во 74
Резистор постоянный толстопленочный, на напряжение 200 В (ALPS ELECTRIC CO., LTD.), модель/артикул R21-3D5-22X2, кол-во 500
Резистор 22 Ком, модель/артикул R21-0A5-22X3, кол-во 25701
Транзистор Npn Smd Mps8098, модель/артикул Т70-74-02, кол-во 30000
Резистор Smd 33 Ком 5% 0603, модель/артикул R21-065-33X3, кол-во 55464
Резистор Smd 10 Ком 5% 0603, модель/артикул R21-065-10X3, кол-во 25000
Резистор Smd 0 Ом 0603, модель/артикул R21-065-00X0, кол-во 25000
Резистор Smd 56Ом 5% 0805, модель/артикул R21-0A5-56X0, кол-во 7245
Транзистор 1 Тоn Npn Smd, модель/артикул Т70-72-02, кол-во 5914
Резистор Smd 1/10Вт 5% 0603, модель/артикул R21-0651.8X0, кол-во 10000
Резистор Smd 680Ом 5% 0603, модель/артикул R21-065-68X1, кол-во 30500
Конденсатор керамический Smd 2.2 Мкф X5R 16В 1206, модель/артикул C06-JGXK-225, кол-во 48901
Резистор Smd 6.8Ком 5% 0603, модель/артикул R21-065-68X2, кол-во 85000
Резистор Smd 100 Ком 5% 0603, модель/артикул R21-065-10X4, кол-во 235000
Резистор Smd 560Ком 5% 0603, модель/артикул R21-065-56X4, кол-во 80000
Резистор Smd 2.2Мом 1/10Вт 5% 0603, модель/артикул R21-065-22X5, кол-во 15000
Резистор Smd 680 Ком 5% 0603, модель/артикул R21-065-68X4, кол-во 15000
Конденсатор, модель/артикул С06-51-23, кол-во 66000
Фотодиод инфракрасный приемный, модель/артикул D35-97-00, кол-во 1000
Фотодиод инфракрасный приемный, модель/артикул D35-97-00, кол-во 15000
Резистор Smd 10 Ком 5% 0603, модель/артикул R21-065-10X3, кол-во 85000
Резистор Smd 56 Ом 5% 0603, модель/артикул R21-065-56X0, кол-во 41231
Резистор Smd 47Ом 1/10Вт 5% 0603, модель/артикул R21-065-47X0, кол-во 195000
Резистор Smd 0 Ом 1206, модель/артикул R21-1B5-00X0, кол-во 110000
Резистор Smd 680Ом 5% 0603, модель/артикул R21-065-68X1, кол-во 20000
Резистор Smd 56Ом 5% 0805, модель/артикул R21-0A5-56X0, кол-во 50000
Резистор Smd 1 Мом 1% 0603, модель/артикул R21-061-1004, кол-во 75000
Резистор Smd 330 Ком5% 0603, модель/артикул R21-065-33X4, кол-во 10000
Резистор Smd 27Ом 0.1В 5% 0603, модель/артикул R21-065-27X0, кол-во 50000
Резистор Smd 10 Ком 5% 0603, модель/артикул R21-065-10X3, кол-во 50000
Плата без изолятора, модель/артикул А4487-340, кол-во 456
Конденсатор керамический Smd Flex 47Нф 50В 0603, модель/артикул С06-51-117, кол-во 44000
Конденсатор керамический Smd 39Пф Cog 50В 0603, модель/артикул С06-0051-188, кол-во 12000
Резистор Smd 120Ком 1/10Вт1% 0603, модель/артикул R21-061-1203, кол-во 5000
Резистор Smd 27Ом 0.1В 5% 0603, модель/артикул R21-065-27X0, кол-во 15000
Конденсатор керамический Smd .1Мкф 16В 0603, модель/артикул C06-GGXK-104, кол-во 16000
Варистор 40В Smd 1206, модель/артикул V07-15-00, кол-во 12000
Резистор на ленте, модель/артикул R21-0A1-8203, кол-во 3794
Конденсатор танталовый Smd 2.2Мкф 16В 0805, модель/артикул С06-54-03, кол-во 12500
Резистор Smd 1Мом 1% 0603, модель/артикул R21-061-1004, кол-во 40000
Резистор Smd З30 Ом 5% 0603, модель/артикул R21-065-33X1, кол-во 10000
Резистор Smd 0 Ом 0603, модель/артикул R21-065-00X0, кол-во 70000
Резистор пост, толстопл., 0,5 Вт, модель/артикул R21-1B5-22X1, кол-во 2609
Резистор 22 Мом, модель/артикул R21-0A5-22X4, кол-во 1087
Резистор 10 Ком, модель/артикул R21-1B5-10X3, кол-во 1789
Конденсатор, модель/артикул С06-51-100, кол-во 4000
Сигнальный диод, модель/артикул D35-39-15, кол-во 2679
Резистор 51 Ком, модель/артикул R21-0A5-51X3, кол-во 1083
Резистор Smd 330 Ом 5% 0603, модель/артикул R21-065-33X1, кол-во 35000
Резистор Smd 6.8Ком 5% 0603, модель/артикул R21-065-68X2, кол-во 30000
Резистор Smd 220Ом 1/8Вт 5% 0805, модель/артикул R21-0A5-22X1, кол-во 15000
Резистор Smd 470К 0,1 Вт 1%, модель/артикул R21-0A5-47X4, кол-во 2012
Резистор Smd 560Ом 0.25В 5% 1206, модель/артикул R21-1B5-56X1, кол-во 10000
Резистор Smd 1 Мом 5% 0603, модель/артикул R21-065-10X5, кол-во 4700
Резистор Smd 2.7Мом 1/10Вт 5% 0603, модель/артикул R21-065-27X5, кол-во 15000
Конденсатор, модель/артикул С06-51-03, кол-во 9982
Резистор Smd 1К 0,1 Вт 1%, модель/артикул R21-0A5-10X2, кол-во 1603
Резистор Smd 4.7Ком 5% 0603, модель/артикул R21-065-47X2, кол-во 20000
Транзистор Дарлингтона Smd Npn, модель/артикул T70-157-00, кол-во 30000
Сигнальный диод Smd Mmbd914Lt1, модель/артикул D35-41-01, кол-во 75645
Диод Зенера 6.8В 5% 1.5Вт Smd, модель/артикул D35-39-38, кол-во 10000
Резистор Smd 47Ом 1/10Вт 5% 0603, модель/артикул R21-065-47X0, кол-во 25000
Сигнальный Диод, модель/артикул D35-45-00, кол-во 2974
Транзистор Npn Smd Mps8098, модель/артикул Т70-74-02, кол-во 5275
Резистор Smd Юком 5% 0603, модель/артикул R21-065-10X3, кол-во 70000
Транзистор Smd Рмр, модель/артикул Т70-156-00, кол-во 130
Свтодиод Smd красн./зелен., модель/артикул L06-18-00, кол-во 10000
Диод выпрямительный Smd, модель/артикул D35-60-00, кол-во 7500
Диод выпрямительный Smd, модель/артикул D35-60-00, кол-во 126000
Конденсатор танталовый Smd 47Мкф 6В С, модель/артикул С06-54-02, кол-во 37500
Конденсатор танталовый Smd Flex 47Нф 50В 0603, модель/артикул С06-51-117, кол-во 12000
Транзистор Дарлингтона Smd Npn, модель/артикул T70-157-00, кол-во 6000
Конденсатор керамический Smd Flex 47Нф 50В 0603, модель/артикул С06-51-117, кол-во 20000
Конденсатор керамический Smd 47Нф X7R 50В 0603, модель/артикул С06-51-113, кол-во 132000
Колодка 4-Х Контактная, модель/артикул H10-35-00, кол-во 96
Микроконтроллер 32К Rom 2.5К Ram, модель/артикул 187-0382-000, кол-во 70
Кварцовый Резонатор Smd 32.768 Кгц, модель/артикул С79-30-00, кол-во 70
Резистор Smd 8.2 Ком 5% 0805, модель/артикул R21-0A5-82X2, кол-во 70
Конденсатор Smd 0.047Мкф X7R 25В 0603, модель/артикул C06-GHXK-473, кол-во 70
Конденсатор Smd 47Uf 35V Electrolytic, модель/артикул С06-56-00, кол-во 31
Компаратор двойной Cmos, модель/артикул 187-160-00, кол-во 75
Конденсатор Smd 0,022Мкф 10% 50В, модель/артикул С06-51-74, кол-во 140
Конденсатор Smd 27 Пф 50В Cer 0805, модель/артикул С06-51-67, кол-во 210
Резистор Smd 39 Ком 5% 0805, модель/артикул R21-0A5-39X3, кол-во 182
Конденсатор Smd 0.001Мкф 5% 50В 0805, модель/артикул С06-51-25, кол-во 70
Варистор Smd 95 Vrms, модель/артикул V07-0021-000, кол-во 140
Микросхема общего назначения Іс Smd 1K Bit Serial Eeprom, модель/артикул 187-0180-003, кол-во 86
Конденсатор керамический Smd 10Пф Cog 50 В 0603, модель/артикул С06-51-153, кол-во 152
Резистор Smd 1.43 Мом 1% 0805, модель/артикул R21-0A1-1434, кол-во 153
Резистор Smd 820 Ком 5% 0805, модель/артикул R21-0A5-82X4, кол-во 140
Транзистор Smd Рмр, модель/артикул Т70-156-00, кол-во 400
Резистор Smd 470К 0,1 Вт 1%, модель/артикул R21-0A5-47X4, кол-во 300
Малошумящий операционный услитель, модель/артикул 187-232-00, кол-во 2492
Печатная плата для линейного датчика, модель/артикул В60-0694-010, кол-во 70
Светодиод инфракрасного излучения, модель/артикул L06-0104-001, кол-во 4000
Корпус базы пожарного извещателя ECO 1000, модель/артикул В07-215-00, кол-во 2585
Крышка пылезащитная верхняя пожарного извещателя LEO, ECO, модель/артикул С58-062-000, кол-во 9100
Пластиковый привод извещателя (1000 шт.), модель/артикул SUP921, кол-во 1300
Печатная плата для пожарного извещателя ПРОФИ-ОТ, модель/артикул RA4083-21, кол-во 16
Коробка упаковочная для пожарного извещателя MCP1/SR (упаковочный материал под товар), модель/артикул С 706, кол-во 6203
Коробка упаковочная для пожарного извещателя PS200 ЛОК.(упаковочный материал под товар), модель/артикул RC938, кол-во 2000
Установочный комплект для охранного извещателя P301 (1200 шт.), модель/артикул SUP943, кол-во 9600
Вкладыш для упаковки БАЗ пожаных извещателей, модель/артикул S23-899-000, кол-во 18000
Кабель RG-8X 25 М. SMA(F)-SMA(M)(yCCB-2), модель/артикул M003.CABLE.00085, кол-во 15
Крепление дополнительной платы счетчика электрической энергии Альфа AS3000 LA3003633, модель/артикул M001.AS300.00036, кол-во 4000
Выход дополнительной платы ethernet счетчика электрической энергии Альфа A1880 1B12172G07, модель/артикул М001.А1800.00039, кол-во 1482
Шкаф металлический распашной 800x2000x800mm, модель/артикул 7867750, кол-во 1
Шкаф металлический распашной 800x2000x800mm, модель/артикул 7867750, кол-во 1
Коробка с двумя вкладышами (упаковочный материал под товар), модель/артикул S23-0164-000, кол-во 540
Шкаф металлический распашной 800x2000x800mm, модель/артикул 7867750, кол-во 1
Шкаф металлический распашной 800x2000x800mm, модель/артикул 7867750, кол-во 1
Крышка вентилятора, модель/артикул G-126725, кол-во 134
Шкаф с ДИН рейками Rittal RUP-65 (8606500), модель/артикул M004.RITAL.00840, кол-во 1
Шкаф с ДИН рейками Rittal RUP-65 (8606500), модель/артикул M004.RITAL.00840, кол-во 1
Монтажная пластина для ѴХ, TS, модель/артикул 5051043, кол-во 10
Шкаф металлический распашной 800x2000x800mm, модель/артикул 7867750, кол-во 1
Шкаф металлический распашной 800x2000x800mm, модель/артикул 7867750, кол-во 1
Шкаф металлический распашной 800x2000x800mm, модель/артикул 7867750, кол-во 1
Шкаф металлический распашной 800x2000x800mm, модель/артикул 7867750, кол-во 1
Шкаф металлический распашной 800x2000x800mm, модель/артикул 7867750, кол-во 1
Шкаф металлический распашной 800x2000x800mm, модель/артикул 7867750, кол-во 1
Монтажная пластина для ѴХ, TS, модель/артикул 5051043, кол-во 10
Монтажная пластина для ѴХ, TS, модель/артикул 5051043, кол-во 6
12 IN CIRCULAR CHART NON STOCK, модель/артикул 30016589-000, кол-во 1000 | [10 empty] | 26783562
Uninterruptable power source, модель/артикул 2320270, кол-во 2
Overvoltage protection device, модель/артикул 2801050, кол-во 2
Overvoltage protection device, модель/артикул 2906732, кол-во 2
Rod sensor, NTC20k, 300mm, IP65, no well, модель/артикул VF20-3B65NW, кол-во 2
TB HOUSING, BLACK 20 POS EURO STYLE, модель/артикул 900TEK-0200, кол-во 11
MANIFOLD 3 VALVE DUAL HEAD, модель/артикул STMD3, кол-во 5
Cable lug, модель/артикул 3241125, кол-во 3000
FERRELS 0.5mm WHITE, модель/артикул 3200014, кол-во 400
Соединительный наконечник Ferrule, модель/артикул 3201288, кол-во 300
Jumper FBS 20-5, модель/артикул 3030226-RU, кол-во 10
End cover, модель/артикул 3047293, кол-во 50
End stop, модель/артикул 3032350, кол-во 50
Double-level terminal block, модель/артикул 828734, кол-во 10
Marker for terminal block, модель/артикул 828736, кол-во 10
Double-level terminal block, модель/артикул 3044636, кол-во 100
BRASS STOP PLUG, модель/артикул 747DAM25, кол-во 64
Cable gland, модель/артикул 20A2FFC1RA5C060, кол-во 64
DP7500-2 ESSER/MODBUS IP, модель/артикул 785022.10, кол-во 2
Housing kit, модель/артикул 788606, кол-во 2
Starter kit equipment PLus w., модель/артикул 789860.10, кол-во 1
SAFE DIGITAL INPUT MODULE 24VDC 16CH CC, модель/артикул FC-SDI-1624, кол-во 3
Digital Output 24V Bussed Out 32 Module, модель/артикул CC-PDOB01, кол-во 2
Barrier, модель/артикул MTL4514N, кол-во 2
1-ch Safety Barrier, 4-20MA, модель/артикул MTL4541S, кол-во 2
MTL 2CH SMART TX REPEATER, модель/артикул MTL4544D, кол-во 1
BARREL ASSY UPR BEL- LOWS CALI, модель/артикул 8505100, кол-во 1
Cable tie - WT-HF 2.6X200, модель/артикул 3240740, кол-во 200
CABLE IO LINK SER C TO PM IOL2 PR VIOLET, модель/артикул 51202341-112, кол-во 4
Interface module RS232/24 V, модель/артикул 772386, кол-во 2
essernet module, 500 kBd, модель/артикул 784841.10, кол-во 2
FTA-C300-16DO-F-SLIM-G3-S, модель/артикул FTA-16DO-FSLIM-G3S, кол-во 2
Adapter, модель/артикул GABMF4-8N-S, кол-во 9
MANIFOLD 2VALVE INLINE SGL BLOCK & BLEED, модель/артикул STMSB, кол-во 1
Relay PLC-RSC-24DC/21, модель/артикул 2966171, кол-во 10
SAFE HDAI MODULE 24 VDC 16CH CC, модель/артикул FC-SAI-1620M, кол-во 2
TERM BLK W/O LTG PROT HART ROHS COMPL, модель/артикул 50129832-501, кол-во 1
RED SWITCHOVER MODULE SLOT FILLER, модель/артикул 900RNF-0200, кол-во 1
Battery, модель/артикул SL-760TYPT, кол-во 9
M4X8 SLOTTED PAN HEAD MC SCREW, модель/артикул 46173051-408, кол-во 8
2020 CONTROLLER,28 MIX IO 256MB DRAM, модель/артикул SC-UCMX02, кол-во 2
Serial essernet interface EDP,, модель/артикул 784856, кол-во 2
Power supplies, модель/артикул 2904603, кол-во 1
16 POINT HLAI PWA, модель/артикул 900A16-0103, кол-во 1
MSFT WIN10 ENT IOT OS COA, модель/артикул MS-OSLW10, кол-во 2
Windows Server 2016 COA, модель/артикул EP-COAS16, кол-во 2
Fusible insert, модель/артикул 10210-RU, кол-во 20
Pin lugs, модель/артикул 71091_RU, кол-во 200
PUGVNG-LS-1X1.5-BL, модель/артикул Cables with copper conductor, кол-во 5
PUGVNG-LS-1X1.5-RE, модель/артикул Cables with copper conductor, кол-во 5
OLFLEX Classic 110 cable, модель/артикул 1119134, кол-во 15
WTR2.5 BL DISCONNECT TERMINAL NO STB, модель/артикул 8731640000, кол-во 100
Power Distribution FTA, модель/артикул 7508002114, кол-во 1
SIHA 3/G20, модель/артикул 7921560000, кол-во 25
Power Distribution FTA, модель/артикул 7508002111, кол-во 1
WDU 4 RU, модель/артикул 7820000286, кол-во 100
WTR 2.5 RU, модель/артикул 7820000470, кол-во 100
FTA-PKS-16DODC-F-J6-S RU, модель/артикул 7820000873, кол-во 1
Cable, модель/артикул 3120000029, кол-во 56
PS-AC 900ControlEdge58W, модель/артикул 900P01-0301, кол-во 2
REDUNDANT SWITCH MODULE, модель/артикул 900RSM-0200, кол-во 1
I/O SCANNER- 2 PORT(1 PER I/O RACK)-SIL, модель/артикул 900S75S-0460, кол-во 2
Cable gland, модель/артикул КОВ2MHK, кол-во 6
Plug, модель/артикул B3H1MHK, кол-во 6
Adapter, модель/артикул АВ-2MВ-1MН-НK, кол-во 6
Energy storage, модель/артикул 2320351, кол-во 2
COMPUTER CHASSIS W/ PS, 8-SLOT, модель/артикул 6580801069, кол-во 1
PCBA CONTROLLER CBM COLOR II, модель/артикул 6581500072, кол-во 1
Plug, модель/артикул BKN-2-69, кол-во 6
SC SIC CABLE 2XCONNECTOR L10M, модель/артикул FC-SIC2100, кол-во 4
ICF-1150-S-SC Media Converter, модель/артикул ICF-1150-S-SC, кол-во 4
Коммутатор EDS-316-SS-SC (HPS), модель/артикул EDS-316-SS-SC, кол-во 2
SYSTEM INTERCONNECTION CABLE TERM.ON FTA, модель/артикул Fc-SICC-0001/L8, кол-во 3
LCN CONN PCI EXPRESS I/F DSKSIDE, модель/артикул TP-LCNP04-100, кол-во 2
MTL 16CH DI FTA SINGLE CH. CC, модель/артикул FC-GMLD16, кол-во 1
STR87G RS LRL 14.7 URL 3000 PSI, модель/артикул STR87G, кол-во 1
Compact enclosure, модель/артикул RITTAL 1007600, кол-во 1
STD725 DP LRL -400» URL 400» H2O, модель/артикул STD725, кол-во 1
STG74S GAUGE IL LRL -14.7 URL 500 PSI, модель/артикул STG74S, кол-во 1
PWR SUPPLY MODULE, модель/артикул 51199929-100, кол-во 14
MANIFOLD 5 VALVE DUAL HEAD, модель/артикул STMD5, кол-во 1
MANIFOLD 2VALVE INLINE SGL BLOCK & BLEED, модель/артикул STMSB, кол-во 1
5 VALVE DIRECT MOUNT MANIFOLD, модель/артикул HDS5M, кол-во 14
Phoenix Contact Redundant 20A, модель/артикул CU-PWPR20, кол-во 2
Cable, модель/артикул PWB-1X6.0, кол-во 1000
CONNECTION PLUG, модель/артикул PCD2.K010, кол-во 1
2-WAY VALVES PN16 DN15 KVS 1.0, модель/артикул V5832A1046, кол-во 13
DPS MOUNT.BRACK. L-SHAPED, модель/артикул DPSL, кол-во 19
PACKING NUT, модель/артикул 901788, кол-во 1
UPGRADE DONGLE FOR HONEYWELL SOFTWARE, модель/артикул PROTPLUG-UP, кол-во 1
DAMPER ACTUATOR 10NM 24V FLT SWITCHES, модель/артикул N1024-SW2, кол-во 2
PCD2 CPU WITH 4 I/O SLOTS, модель/артикул PCD2.M4160, кол-во 2
DAMPER ACTUATOR 20NM 230V FLT SWITCHES, модель/артикул N20230-SW2, кол-во 5
PRESSURE SWITCH, модель/артикул DCMV6, кол-во 3
3-WAY VALVES PN16 DN15 KVS 1,0, модель/артикул V5833A1037, кол-во 2
IQ4/IO/8UIO, модель/артикул IQ4IO-5000U800000, кол-во 2
3-WAY VALVES PN16 DN20 KVS 6.3 FEMALE, модель/артикул V5013R1057, кол-во 3
Датчик температуры и влажности воздуха AIR DUCT HUMIDITY AND TEMP. TRANSMITTER, модель/артикул LFHV-2B65, кол-во 4
10FRONT DOOR MOUNTING FRAMES FOR MVC8/4X, модель/артикул MVC-80-AC2, кол-во 1
BURNER MOD PRIMARY; 120V; UL, модель/артикул RM7890B1014/U, кол-во 2
1 SOLENOID VALVE 220/240V, модель/артикул VE4025C1002, кол-во 2
2RM/24VAC, модель/артикул MODS -000405, кол-во 1
DIGITAL OUTPUT MODULE, модель/артикул PCD3.A400, кол-во 1
2-LINE VFD DISPLAY; STD; EN, модель/артикул S7800A1001/U, кол-во 1
1 SOLENOID VALVE 220/240V, модель/артикул VE4025C1002, кол-во 2
PRESSURE CONTROL, модель/артикул L91B1050/U, кол-во 2
BURNER MOD PRIMARY; 24VDC; W/SHTR; NO CE, модель/артикул RM7824A1006/U, кол-во 1
3-WAY VALVES PN16 DN15 KVS 4.0 FEMALE, модель/артикул V5013R1040, кол-во 4
Saia PCD Sup add. 1 eng & demo license, модель/артикул PCD8.SUP-NAA-ENG, кол-во 1
DAMPER ACTUATOR 10NM 24V 0 TO 10V, модель/артикул N10010, кол-во 5
3 WV+BYP PN16 DN15 ON-OFF, модель/артикул V5833C4003, кол-во 1
Контроллер горения BURNER MOD; FAN; 1X IGN; 230V; CE, модель/артикул EC7820A1026/U, кол-во 4
BURNER MOD PRIMARY; 120V; NO SHTR; UL, модель/артикул RM7890A1015/U, кол-во 1
220/240V SOLENOID COIL, модель/артикул BB052303, кол-во 2
COIL, модель/артикул BB152301, кол-во 2
IQVIEW4/24, модель/артикул DVXBR-2100U4, кол-во 1
UV DETECTOR MINIPEEPER, модель/артикул C7027A1049/U, кол-во 1
3-WAY VALVES PN16 DN40 KVS 25 FEMALE, модель/артикул V5013R1081, кол-во 1
Контроллер горения BURNER MOD; FAN; 1X IGN; 230V; CE, модель/артикул EC7820A1026/U, кол-во 2
20NM 24V MODULATING SR DCA, модель/артикул S20010, кол-во 1
1/2 SOLENOID VALVE 220/240V, модель/артикул VE4015B1004, кол-во 5
HVAC400-1P5-21 INVERTER WITH ADV. HMI, модель/артикул HVAC400-1P5-21A, кол-во 2
ACT.DIRECT SPR.RET.230V, модель/артикул ML6425A3014, кол-во 2
TB/TI-S, модель/артикул SENTE-400300100, кол-во 3
PRESSURE CONTROL, модель/артикул L91B1050/U, кол-во 2
COMBI VALVE DN40 360MBAR IP54 230V PG11, модель/артикул VQ440MC1004, кол-во 1
Контроллер горения BURNER MOD PRIMARY; 230V; W/SHTR; CE, модель/артикул EC7890B1028/U, кол-во 1
ACTUAT. 0-10V MOD. 180N MAN.OP, модель/артикул M7410E2026, кол-во 2
FAST IMMERSION SENSOR NTC20, 75MM, модель/артикул VFF20-75P65, кол-во 11
BYPASS VALVE DN20 360MB IP54 230V PG11, модель/артикул VB420B1013, кол-во 10
PREPURGE TIMER MODULE 7 SEC, модель/артикул ST7800A1013/U, кол-во 2
IQ4/IO/4UIO, модель/артикул IQ4IO-4000U400000, кол-во 2
DIGITAL INPUT MODULE, модель/артикул PCD3.E110, кол-во 1
Analogue output module, модель/артикул PCD3.W600, кол-во 1
BURNER MOD PRIMARY; 120V; NO SHTR; UL, модель/артикул RM7890A1015/U, кол-во 2
IQ412/BAC/230, модель/артикул IQ412-1000U801000, кол-во 2
Датчик перепада давления DIFF.TRANSM. 3-WIRE,0-1000Pa/2500Pa, модель/артикул DPTE1000, кол-во 1
1» NPT SEALING UNION, модель/артикул ISO-UNIT, кол-во 1
ANALOGUE INPUT MODULE, модель/артикул PCD2.W340, кол-во 16
NIAGARA PLANT CONTROLLER W/ HMI W/O IOS, модель/артикул CLNXEHSERIES00D, кол-во 2
HVAC ROOM CONTROLLER 230VAC, модель/артикул PCD7.LRS4-P5, кол-во 1
Датчик перепада давления DIFF.TRANSM. 3-WIRE, -1000Pa/+1000Pa, модель/артикул DPTE1000S, кол-во 4
BURNER MOD PRIMARY; 120V; VPS; UL, модель/артикул RM7890B1048/U, кол-во 1
TB/TO, модель/артикул SENTE-400400000, кол-во 2
3-WAY VALVES+BYP PN16 DN15 KVS 1,6, модель/артикул V5833C1033, кол-во 1
TPUT MODULE, модель/артикул PCD3.A465, кол-во 2
IQ4E/64/BAC/230, модель/артикул IQ4E -2050U851000, кол-во 1
Analogue output module, модель/артикул PCD7.W600, кол-во 4
DIGITAL INPUT MODULE, модель/артикул PCD2.E110, кол-во 3
FROST PROTECTION THERMOSTAT 3M AUTO, модель/артикул FT6961-30, кол-во 1
DAMPER ACTUATOR, модель/артикул S05010-SW1, кол-во 2
DIGITAL OUTPUT MODUL, модель/артикул PCD2.A465, кол-во 16
EXTERNAL THREAD WITH NBR O-RING, модель/артикул MAU8/MS, кол-во 13
2-WAY VALVES PN16 DN15 KVS2.5, модель/артикул V5011R1034, кол-во 2
1/2 SOLENOID VALVE 220/240V, модель/артикул VE4015B1004, кол-во 2
EXTENSION MODULE HOLDER FOR 4 I/O MODULE, модель/артикул PCD3.C100, кол-во 1
UNIVERSAL ANALOGUE INPUT MODULE, модель/артикул PCD3.W340, кол-во 1
PREPURGE TIMER MODULE 4 MIN, модель/артикул ST7800A1088/U, кол-во 1
PREPURGE TIMER MODULE 2 SEC, модель/артикул ST7800A1005/U, кол-во 1
IQ4E/128/BAC/230, модель/артикул IQ4E -2050U871000, кол-во 1
SRMV, модель/артикул MODS -010000, кол-во 9
DIGITAL OUTPUT MODULE, модель/артикул PCD2.A400, кол-во 1
20NM 230V SR DCA, 2 POSITIONS, 2 SWITCHE, модель/артикул S20230-2POS-SW2, кол-во 1
DAMPER ACTUATOR 20NM 24V 0-10V, модель/артикул N20010, кол-во 2
MAX. PRESSURE SWITCH RANGE SETTING: 5-40, модель/артикул C60VR40040, кол-во 50
IQ4E/160/BAC/230, модель/артикул IQ4E -2050U881000, кол-во 1
EL.ACT.230V.1800N 38MM FL., модель/артикул ML6421B3012, кол-во 1
PTI16 P SENSOR 0-16BAR 10-30VDC 4-20MA, модель/артикул PTI16, кол-во 5
1374410000 SET BLF TPU-45-01, модель/артикул TPU-45-01, кол-во 20
EXTENSION HOUSING 8 I/O MODULE SOCKETS, модель/артикул PCD2.C2000, кол-во 5
VENTURI 400 KW + KTSERVF1 + KTVIT001, модель/артикул VMU400A1010, кол-во 3
Extension module holder, модель/артикул PCD3.C110, кол-во 2
AUXILLIARY SWITCHES FOR N20 N34 S10 S20, модель/артикул SW2, кол-во 18
FLASH MEMORY MODULE FOR LON-IP FIRMWARE, модель/артикул PCD7.R582, кол-во 1
PT1000 ROOM SENSOR, модель/артикул T7460A1018, кол-во 3
FAST IMMERSION SENSOR PT1000, 75MM, модель/артикул VFF00-75P65, кол-во 9
TRANSFORMER 240V/24V 6A AC, модель/артикул CRT6, кол-во 7
IQ4/IO/8AO, модель/артикул IQ4IO-4000U000800, кол-во 1
Rod sensor, NTC20k, 300mm, IP54, no well, модель/артикул VF20-3B54NW, кол-во 5
ANALOG OUTPUT MODULE, модель/артикул PCD3.W605, кол-во 2
BACNET MS/TP HVAC CONTROLLER, модель/артикул CLMERS4N, кол-во 1
GAS PRESS SW 1/4» 2.5-50MB PG11 20PCS, модель/артикул C6097A4210B, кол-во 20
STD UV AMP 3.0/2.0S; C7027, модель/артикул R7849A1023/U, кол-во 2
VALVE ACTUATOR PROP.24 VAC, модель/артикул ML7421A3004, кол-во 3
Контроллер горения BURNER MOD FULL; 230V; 2S PP; CE, модель/артикул EC7850A1072/U, кол-во 1
2-WAY VALVES PN16 DN20 KVS 4,0, модель/артикул V5832A1079, кол-во 15
FLASH MEMORY MODULE FOR BACNET FIRMWARE, модель/артикул PCD7.R562, кол-во 3
ELECTRONICAL PRESSURE TRANSMITTER, модель/артикул PTSRB0101V3, кол-во 3
3-WAY VALVES PN16 DN50 KVS 40 FEMALE, модель/артикул V5013R1099, кол-во 2
DIFF.TRANSM. 2-WIRE, 0-1000Pa/2500Pa, модель/артикул DPTE1002, кол-во 1
CONNECTION PLUG PCD3.M/T/C TO PCD3.CXXX, модель/артикул PCD3.K010, кол-во 3
IQ412/BAC/24VAC, модель/артикул IQ412-1000U501000, кол-во 1
TB/TI-S, модель/артикул SENTE-400300100, кол-во 6
MIXED I/O MODULE - PANEL BUS, модель/артикул CLIOP831A, кол-во 1
MIXING UNIT 1000 KW SV2 SERIES, модель/артикул V2MU1000-010, кол-во 2
NIAGARA PLANT CONTROLLER W/ HMI 14 IOS, модель/артикул CLNXEHSERIES14D, кол-во 5
2-WAY VALVE PN16 DN32 KVS16, модель/артикул V5016A1093, кол-во 1
BACNET HVAC CONTROLLER W/O HMI, модель/артикул CLEA2000B31, кол-во 1
DPS MOUNT.BRACK. L-SHAPED, модель/артикул DPSL, кол-во 1
VACC/15FT, модель/артикул AC-15FT, кол-во 24
DAMPER ACTUATOR, модель/артикул S03230-2POS-SW1, кол-во 10
GAS PRESS SW 1/4» 1-10MB PG11, модель/артикул C6097A4110, кол-во 10
Digital output module, модель/артикул PCD2.A410, кол-во 4
2-WAY VALVES PN16 DN20 KVS 2,5, модель/артикул V5832A1061, кол-во 8
DIGITAL INPUT MODULE 16 INPUTS 24 VDC, модель/артикул PCD2.E165, кол-во 42
2-WAY VALVES PN16 DN15 KVS4.0, модель/артикул V5011R1042, кол-во 2
USB - LON INTERFACE, модель/артикул IF-LON2, кол-во 1
TB/TS SPACE TEMP SENS, модель/артикул SENTE-300200100, кол-во 1
GASKET, модель/артикул 120739/U, кол-во 2
OUTDOOR SENSOR NTC10K, IP54, модель/артикул AF10-B54, кол-во 5
3-WAY VALVES PN16 DN15 KVS 2.5 FEMALE, модель/артикул V5013R1032, кол-во 1
DIFF.PRESS.TRANSM. 3-WIRE, DPTA, 8 RANGE, модель/артикул DPTAQ8, кол-во 2
2-LINE VFD DISPLAY; STD; EN, модель/артикул S7800A1001/U, кол-во 1
2-LINE VFD DISPLAY; STD; EN, модель/артикул S7800A1001/U, кол-во 1
REPLACEMENT COIL SET (1 SET = 2 COILS), модель/артикул SPBB020153, кол-во 2
ELECTRONICAL PRESSURE TRANSMITTER, модель/артикул PTSRB0251V3, кол-во 3
IQ4E/96/BAC/230, модель/артикул IQ4E -2050U861000, кол-во 2
ACT,0-10V,20MM,60S,600N,24VAC,F-POS,HAND, модель/артикул ML7420A6009, кол-во 4
IQVIEW4/24, модель/артикул DVXBR-2100U4, кол-во 6
SERVO-COMBI DN20 100MBAR 220-240V VE-100, модель/артикул VR420VE5019-1000, кол-во 4
CABLE IMMERSION SENSOR PT1000, 2M, модель/артикул KTF00-65-2M, кол-во 1
PROGRAMMING SOFTWARE CARE WITH DONGLE, модель/артикул CL-CARE-80-SI, кол-во 1
EL.ACTUATOR 400 N, модель/артикул ML7430E1005, кол-во 6
ROOM SENSOR (WIRED), модель/артикул RF20, кол-во 5
EXTENSION HOUSING 4 I/O MODULE SOCKETS, модель/артикул PCD2.C1000, кол-во 4
3-WAY VALVES PN16 DN25 KVS 10 FEMALE, модель/артикул V5013R1065, кол-во 2
ROOM SENSOR (WIRED), модель/артикул RF20, кол-во 3
DIGITAL INPUT MODULE, модель/артикул PCD3.E165, кол-во 6
STD RECT. AMP 0.8/1.0S; LLW, модель/артикул R7847A1074/U, кол-во 2
ACTUATOR 0-10V 180N 1,5M CABLE, модель/артикул M7410E1002, кол-во 10
Positioning module, модель/артикул PCD3.H310, кол-во 8
Transformer 220-230V/24Vac 2A, модель/артикул CRT2, кол-во 1
FROST PROTECTION THERMOSTAT 3M MANUAL, модель/артикул FT6960-30, кол-во 5
E-Line RIO 12DI 4Rel 12AI 8AO, модель/артикул PCD1.G5010-A20, кол-во 2
IQ4E/192/BAC/230, модель/артикул IQ4E -2050U891000, кол-во 1
IQ4/IO/8DI, модель/артикул IQ4IO-4000U008000, кол-во 2
1800N CORELLA 230V, модель/артикул ML6421A3013, кол-во 1
PTI10 P SENSOR 0-10BAR 10-30VDC 4-20MA, модель/артикул PTI10, кол-во 26
3-WAY VALVE PN16 DN15 KVS4, модель/артикул V5329A1012, кол-во 2
FAST IMMERSION SENSOR NTC20, 75MM, модель/артикул VFF20-75P65, кол-во 19
VENTURI 400 KW + KTSERVF1 + KTVIT001, модель/артикул VMU400A1010, кол-во 5
DAMPER ACTUATOR 20NM 24V FLT SWITCHES, модель/артикул N2024-SW2, кол-во 2
ELECTRIC LINEAR VALVE ACTUATOR, модель/артикул ML6420A3072, кол-во 3
2-WAY VALVE PN16 DN15 KVS4, модель/артикул V5328A1039, кол-во 1
10NM 230V SR DCA, 2 POSITIONS, 2 SWITCHE, модель/артикул S10230-2POS-SW2, кол-во 2
STRAP-ON SENSOR PT1000, IP54, модель/артикул SF00-B54, кол-во 32
3-WAY VALVE PN16 DN80 KVS100, модель/артикул V5329A1087, кол-во 1
PCD2 CPU WITH ETHERNET TCP/IP, модель/артикул PCD2.M4560, кол-во 3
BURNER MOD PRIMARY; 120V; NO SHTR; UL, модель/артикул RM7890A1015/U, кол-во 2
IQ4/IO/8DI, модель/артикул IQ4IO-4000U008000, кол-во 21
DAMPER ACTUATOR, модель/артикул S05230-2POS-SW1, кол-во 7
3-WAY VALVE PN6 DN25 KVS10, модель/артикул V5329C1034, кол-во 1
PCB,Battery CN70, модель/артикул 224-856S-0300, кол-во 90
UHF RFID HANDLE IH25,EU,KITTING, модель/артикул IH25-0-N001S00OK, кол-во 9
8680I WEARABLE SCANNER EXTENDED BATTERY, модель/артикул BAT-SCN02, кол-во 92
ТСД KIT,EDA51,WAN,6603,13M,2/16G,O-GMS,RU, модель/артикул EDA51-1-B623SOGRR, кол-во 1
RT10W,WWAN,OUT,6803,CAM,STD,WT19,WM, модель/артикул RT10W-L10-18C12S1E, кол-во 4
CT50-BTSC,CT40GEN2 MAXCELL BAT PACK, модель/артикул 318-055-015, кол-во 19
P45S0C,ETHERNET, LTS&RW&PEEL OFF,200DPI, модель/артикул PD45S0C0010020200, кол-во 1
Аккумулятор для ТСД BAT-EDA50,3.8V,4000MAH,CE,BT LOGO, ROW, модель/артикул 50129589-001, кол-во 150
P4500C,WIRED,200DPI, модель/артикул PD4500C0010000200, кол-во 1
Pk5 Lithium BTRY3.6V_EchoView,MeshRouter, модель/артикул 500-0111-000-05, кол-во 42
MCXL - O2/LEL/H2S/CO - Yellow - RU, модель/артикул MCXL-XWHM-Y-RU, кол-во 2
BWCLIP 2 YEAR O2 19.5-23.5 W/REAL TIME R, модель/артикул BWC2R-X-RU, кол-во 2
MICRORAE/ATX/NB-IOT,GLB/LEL.U/O2/CO/H2S, модель/артикул M032-8111-200, кол-во 5
EXTD Li-ion BTR, модель/артикул M01-3055-000, кол-во 10
GAXT O2 W/ DATALOGGING, RUSSIAN, модель/артикул GAXT-X-DL-2-RU, кол-во 8
BATTERY GASALERT 3V LITHIUM, модель/артикул 135823-L3, кол-во 84
MCXL - O2/LEL/H2S/CO - Yellow - RU, модель/артикул MCXL-XWHM-Y-RU, кол-во 1
PW-Series Remote Enclosure includes plug, модель/артикул PW5K1ENC3, кол-во 1
HONEYWELL NX1MPS NETAXS-123 1DR ACU MET, модель/артикул NX1MPS, кол-во 1
Multi-stimulus detector tester TF 1001, модель/артикул 805550, кол-во 1
Battery 12 V DC/12 Ah capacity, модель/артикул 18011, кол-во 6
Лазерный тестер REMOTE TEST UNIT EUROPE, модель/артикул ECO1000RTU A, кол-во 3
Battery 12 V DC/17 Ah capacity, модель/артикул 18007, кол-во 2
70E, NETBASE KIT - EU, модель/артикул 70E-NB-2, кол-во 2
Printhead, 203 dpi, PC23d, модель/артикул 201-031-220, кол-во 9
Housing,Top Numeric Lan Assy Spare CN70, модель/артикул 715-568S-004, кол-во 30
Зарядное устройство для ТСД Home Base with EU power cord, модель/артикул EDA61K-HB-2, кол-во 4
DOCK, ENH, W/INTEGRAL PWR SPLY,10-60 VDC, модель/артикул VM3001VMCRADLE, кол-во 7
CT50 HOME BASE FOR EU, модель/артикул CT50-HB-2-R, кол-во 13
Стационарный сканер штрихкода KIT, USB, WHITE, 2.7M CABLE, модель/артикул YJ-HF600-R0-USB, кол-во 30
CUTTER OPTION I-CLASS M2, модель/артикул OPT78-2295-02, кол-во 20
KIT, HF550SR, USB, модель/артикул HF550SR-1-USB, кол-во 41
KIT,HF,BLACK,1.5M, WIDE ANGLE, модель/артикул HF500W-1-1USB, кол-во 21
HOLSTER, CT50, модель/артикул 825-238-001, кол-во 50
CT40,WWAN,NFC,2/32,N3601,C,GMS,ETSI, модель/артикул CT40-L1N-1NC110E, кол-во 16
KIT, HF560ER, USB, модель/артикул HF560ER-1-USB, кол-во 2
KIT, HF560SR, USB, модель/артикул HF560SR-1-USB, кол-во 2
KIT, HF560SR, TTL, модель/артикул HF560SR-3-TTL, кол-во 2
Dual,Enet,Comp,CN70,NoPwrCd, EU, модель/артикул DX2A11120, кол-во 1
Bracket,Scan EA30 Spare CN70, модель/артикул 715-574S-001, кол-во 12
SHOULDER STRAP, RLP, модель/артикул 210302-000, кол-во 5
CT40 SCAN HANDLE, модель/артикул CT40-SH-DC, кол-во 1
2 PK ASSY PLATEN ROLL LOWER H8, модель/артикул ROL15-3058-22, кол-во 11
ACC,POWER(ADAPTER AND PLUG),HF800, модель/артикул HCB-PWR-01, кол-во 15
KIT UPPER PLTN RLLR 300DPI M-4308, модель/артикул ROL15-2847-03, кол-во 66
IH25 BRACKET FOR EDA51,KITTING, модель/артикул IH25-BR-1, кол-во 29
8680I MINI MOB RH GLOVE W/HA, 10PCS/PAK, модель/артикул 8680I505RHSGH, кол-во 1
Ремешок на руку для ТСД Hand Strap,TERMINAL,EDA51K, модель/артикул EDA51K-HS-1PK, кол-во 587
1/PKPRNTHD INTELL 300DPI-H43-, модель/артикул PHD20-2241-01, кол-во 1
ADS-110DL-12-1 120084E,12V/7A, CT50 PERI, модель/артикул 50121667-001, кол-во 2
ASSY,HAND STRAP,EDA51, модель/артикул 50141384-001, кол-во 130
ACC,Cable(DB25F,1.5M,RS485),HF800, модель/артикул 50144214-001, кол-во 4
IH25 BRACKET FOR CT40,KITTING, модель/артикул IH25-BR-2, кол-во 8
CHARGER AND PWR SUP, SRX2 HEADSET, 6-BAY, модель/артикул CM-1000-06, кол-во 2
SRX3 COMPLETED HEADSET WITH BATTERY, модель/артикул HD-1500-1, кол-во 6
CN80 4 BAY QUAL BATTERY CHARGER, модель/артикул CX80-QBC-UV-0, кол-во 1
PRINTHEAD, SLP-1000, модель/артикул 430126-100-SP, кол-во 30
AC ADAPTER, UNIV,EURO PLUG, модель/артикул 220516-100, кол-во 1
CT40 NON BOOTED 1 BAY,NO POWER CORD, модель/артикул CT40-HB-UVN-0, кол-во 4
KIT, MOUNTING, NUM KYPD OR SCNR HLDR, модель/артикул VM3010BRKTKIT, кол-во 5
D SIZE BALL FOR THOR DOCK WITH MNTG HW, модель/артикул VM1001RAMBALL, кол-во 7
NGB EU POWER SUPPLY, модель/артикул PS-12-3000D-CE-0, кол-во 4
MODULE, ETHERNET, IEEE 802.3, PC43, модель/артикул 203-183-420, кол-во 15
IH25 BRACKET FOR CT60,KITTING, модель/артикул IH25-BR-3, кол-во 8
KIT, WEARABLE MINI MOBILE, STD, GMT, модель/артикул 8680I300-2, кол-во 5
Vehicle Dock Cable, Serial, модель/артикул 225-737-002, кол-во 6
1/PK HEAVY DUTY PEEL/PRESENT H4, модель/артикул OPT78-2617-01, кол-во 1
CABLE,RS232,5VSIGNAL,DB9FEMALE,COILED,3M, модель/артикул CBL-020-300-C00, кол-во 10
KIT, PLATEN ROLLER, модель/артикул 50151881-001, кол-во 4
RT10 HAND STRAP, модель/артикул RT10-HS-1, кол-во 8
C6 type power cable, Europe, модель/артикул RT10-PWR-CABLE-EU, кол-во 4
1IN RIBBON SPINDLE ASSY KIT, M3, модель/артикул DPO78-2868-01, кол-во 1
HAND STRAP, ADJUSTABLE, CT50, PACK OF 3, модель/артикул 213-049-003, кол-во 5
THOR,POWER CBL ADPTR FOR AC POWER SUPPLY, модель/артикул VM1078CABLE, кол-во 1
4-bay smart battery charger, модель/артикул 220540-000, кол-во 2
Holster, CK3R/CK3X w/Scan Handle, модель/артикул 815-088-001, кол-во 1
PCB,Keypad Numeric A1-A2 Dome Assy, модель/артикул 234-265S-0100, кол-во 25
CBL,USB,9PIN D MALE 5V, INDUSTRIAL, модель/артикул CBL-501-300-S00, кол-во 6
FRE,ASSY, KEYPAD, HENGS, модель/артикул 50148882-001FRE, кол-во 2
SR61 Dangle Suspension, модель/артикул 825-181-001, кол-во 2
BELT, A700, 1X 41»-52», 104CM-132CM, модель/артикул BL-801-5, кол-во 3
70E STYLUS, DOLPHIN BLACK, модель/артикул 70E-STYLUS, кол-во 90
PSAC30U-120L6,AC ADPTR 12V/30W,LVL VI, модель/артикул 851-810-002, кол-во 1
SCREW, PPH, M3X5, NYLON COATING, модель/артикул 990023-0046, кол-во 1
A730X VOICE DEVICE, SCANNER ENDCAP, модель/артикул TT-1030, кол-во 1
RT10 SHOULDER STRAP, модель/артикул RT10-SS-1, кол-во 8
Keyboard, A1 A2 Numeric, CN70, модель/артикул 224-868S-0403, кол-во 57
Roller,Platen,Assy Spare PM43., модель/артикул 710-118S-002, кол-во 7
PT 1.000 X 11.000 L4504000AILP1, модель/артикул INBND27864-G, кол-во 600
FRE,FRAME,FORM IN PLACE A CN70, модель/артикул 655-206-001FRE, кол-во 5
CN80,3/32,NUM,663E,CAM,WWAN,AG,NC,ST,WW, модель/артикул CN80-L1N-1EC110E, кол-во 7
Зарядное устройство для ТСД, модель/артикул cn80-hb-cnv-0, кол-во 1
SPRING-LEAF, модель/артикул 24745/1017310, кол-во 3
Pipe Mount Kit, модель/артикул 1226A0358, кол-во 106
A700 CLEAR FRAME HC BULK, модель/артикул 1015361, кол-во 970
H-D DURAFLEX BODYFIT AUTO 2D S2, модель/артикул 1033541, кол-во 7
Catalyst 2960 Plus 24 10/100+2T/SFP LAN, модель/артикул WS-C2960R+24TC-L, кол-во 2
Cisco Catalyst 3650 24Port Mini, 2x1G, модель/артикул WS-C3650-24PDM-L, кол-во 2
DIGITAL MULTI-AUDIO PLAYER, BLUETOOTH, модель/артикул X-MAP4P, кол-во 2
3-WAY VALVES PN16 DN25 KVS 10 FEMALE, модель/артикул V5013R1065, кол-во 45
20NM 24V SR DCA, 2 POSITIONS, 2 SWITCHES, модель/артикул S2024-2POS-SW2, кол-во 1
Static power supply unit 169-86-939, модель/артикул VP80-3 D, кол-во 5
DPS SWITCH, 200-1000 PA, модель/артикул DPS1000, кол-во 1
ACTUATOR 600N 24VAC 30SEC PNSR, модель/артикул ML7420A6017, кол-во 1
MULTI MOUNT KIT FOR BEAM DETECTOR, модель/артикул 6500MMK, кол-во 4
CCR30-INTERFACE-SERIAL, модель/артикул 65871529, кол-во 10
Изоляционный модуль ISOLATOR MODULE, модель/артикул TC811E1023, кол-во 8
Изоляционный модуль ISOLATOR MODULE, модель/артикул TC811E1023, кол-во 4
Изоляционный модуль ISOLATOR MODULE, модель/артикул TC811E1023, кол-во 26
Изоляционный модуль ISOLATOR MODULE, модель/артикул TC811E1023, кол-во 21
Изоляционный модуль ISOLATOR MODULE, модель/артикул TC811E1023, кол-во 49
x`SY,FNL,HS-NCM-W-2,W/2SFP, модель/артикул HS-NCM-W-2, кол-во 1
70x40 plates шильд. Нерж. Сталь, модель/артикул 70X40 PLATES, кол-во 23
ASD EQUAL TEE 25MM PK10, модель/артикул PIP-008, кол-во 2
ASPIRATING EQUIP END-OF-LINE VALVE, модель/артикул PIP-024, кол-во 25
ASD ADPTR COMPRESSION 25MM/10MM PK10, модель/артикул PIP-034, кол-во 4
Industrial Media Converter, SM, SC, модель/артикул IMC-101-S-SC, кол-во 2
Insulating cap for RJ-45 connectors, модель/артикул BOOT-GN-10-PAC, кол-во 9
Insulating cap for RJ-45 connectors, модель/артикул BOOT-YL-10-PAC, кол-во 8
Hyperline Cable, модель/артикул SFUTP4-C5E-S24-305, кол-во 5
Dispatcher's chair, модель/артикул ARMER-DK.09, кол-во 1
STT750 SMARTLINE TEMP. TRANSMITTER, модель/артикул STT750, кол-во 1
STT750 SMARTLINE TEMP. TRANSMITTER, модель/артикул STT750, кол-во 1
STT750 SMARTLINE TEMP. TRANSMITTER, модель/артикул STT750, кол-во 1
STT750 SMARTLINE TEMP. TRANSMITTER, модель/артикул STT750, кол-во 1
RS VERT 16 24VDC 2A P S, модель/артикул 7508002114, кол-во 2
Буферный модуль, модель/артикул QUINT4-BUFFER/24DC/40, кол-во 1
Монитор, модель/артикул E248WFPB, кол-во 1
Монитор, модель/артикул P2213f, кол-во 1
Монитор, модель/артикул P2212HB, кол-во 3
Монитор, модель/артикул P2213t, кол-во 1
LED Panel, модель/артикул C5519Q, кол-во 6
KIT,ENG.D.FONT,203DPI, EU POWER CORD, модель/артикул PM42200003, кол-во 2
H-6210 TT EURO / BRIT PWR CORD, модель/артикул C82-00-46000004, кол-во 2
PM43, FT,ROW,ETH,HGR,REW+LTS,TT300,EU PC, модель/артикул PM43A11000040302, кол-во 2
MULTIDOCK, CHARGE ONLY CK3, AD22, модель/артикул 871-229-201, кол-во 10
Термотрансферный принтер E-4305A TT CEE PCB2 EURO & BRIT PWR CORD, модель/артикул EA3-00-1E005A00, кол-во 2
DMX-MP-6451C 203 DPI EU 150MM, модель/артикул XF5-00-03000000, кол-во 2
KIT,6ips,AS,Black,ROW,U+E+S,203,PC F, модель/артикул PC42DHE033013, кол-во 1
FRE,100PCS,SCREW,2X0.5,PHIL,PAN,ZPLCS, модель/артикул 50111282-001FRE, кол-во 50
PB-LBL-050-B-76/190-4, модель/артикул I22605, кол-во 2880
PM43, OB,ROW,ETH,HGR,TT203,EU PC, модель/артикул PM43A01000000202, кол-во 1
FRE,ASSY - PSU GTS-200W-B, модель/артикул 50152120-001FRE, кол-во 6
Резистор 1ВТ 470 ОМ угольный пленочный, модель/артикул СБОИ, кол-во 1692 | [10 empty] | 25701297
Датчик ультразвуковой, модель/артикул S73-0012-000, кол-во 59
Схема подключения для неадресного извещателя, модель/артикул L00-2782-100, кол-во 168
Схема подключения для адресного извещателя, модель/артикул L00-2782-200, кол-во 151
Шуруп универсальный, модель/артикул SCREW, кол-во 58
Саморез ДЛЯ АМ-99, модель/артикул S07-164-01, кол-во 710
Шуруп 3,5*24,5, модель/артикул S07-0289-000, кол-во 485
Винт для печатной платы модуля, модель/артикул S07-004-00, кол-во 3758
Прокладка фильтра, модель/артикул G07-0198-000, кол-во 167
Зеркало для юстировки, модель/артикул R59-049-100, кол-во 1500
Устройство оконечное M200E-EOL-R, модель/артикул Р87-0473-100, кол-во 11530
Клавиатура FAAST LT HS одноканальная, модель/артикул К19-0040-102, кол-во 19
Светодиод инфракрасного излучения, модель/артикул L06-0104-001, кол-во 21000
Прокладка самоклеящаяся 114 X 7 X 2 мм, модель/артикул G07-0194-000, кол-во 752
Датчик ультразвуковой маркировки, модель/артикул S73-0012-100, кол-во 402
Прокладка самоклеящаяся 17 X 47 X 2 мм., модель/артикул G07-0196-000, кол-во 636
Клавиатура 2-канального АСП. ИЗВ., модель/артикул К19-0040-202, кол-во 26
Плата 6500Е УПАК., модель/артикул А4500-354, кол-во 137
Конденсатор, 35 В, ЗЗМКФ, модель/артикул C06-XJEM-336, кол-во 57000
Термистор, модель/артикул T21-45-02, кол-во 204
Прокладка самоклеящаяся 55 X 55 X 2 мм, модель/артикул G07-0202-000, кол-во 327
Шильдик для одноканального извещателя, модель/артикул L00-2699-304, кол-во 293
Микросхема ASIC SMD, модель/артикул 187-211-02, кол-во 25000
Вентилятор, модель/артикул Р87-0511-001, кол-во 62
Конденсатор керамический SMD .1МКФ 16В 0603, модель/артикул C06-GGXK-104, кол-во 30000
Диод защитный помехоподавительный, модель/артикул D35-66-00, кол-во 75000
Варистор, модель/артикул V07-14-00, кол-во 2059
Риббон, EASYCODER 401/501/601, модель/артикул 1-970649-27-0, кол-во 28
Резистор SMD ШОКОМ 5% 0603, модель/артикул R21-065-10X4, кол-во 50000
Источник бесперебойного питания APC SMART-UPS X 3000BA SMX3000HVNC, модель/артикул M006.UPS00.00153, кол-во 1
Контроллер с блоком питания EBOX-3310A-L2, модель/артикул М006.Т/000.00090, кол-во 57
Коммутатор МОХА EDS-408A, модель/артикул M006.HUB00.00092, кол-во 3
Конвертер МОХА ISD-1230-T, модель/артикул M003.CDNVR.00084, кол-во 6
Коммутатор MOXA EDS-205A, модель/артикул M006.HUB00.00134, кол-во 1
Контроллер МОХА СВ-1341, модель/артикул M006.I/000.00043, кол-во 15
Винтовая крышка счетчика электрической энергии Альфа A1800 DC 1C11947H01, модель/артикул М001.А1800.00033, кол-во 800
Нижняя крышка счетчика электрической энергии Альфа A1800 5D25379G01R, модель/артикул LP01.A1800.00042, кол-во 17
Верхняя крышка корпуса в сборе с кнопкой для счетчика электроэнергии A1800 1C11755G02R, модель/артикул LP01.A1800.00041, кол-во 75
Плата дополнительного питания счетчика электрической энергии Альфа A1800 прямого включения, модель/артикул M002.BQARD.00227, кол-во 109
Риббон 110мм*600М черный NOVEXX 18W25, модель/артикул M006.PRINT.00046, кол-во 3
Защелка для крепления на DIN-рейку, модель/артикул M001.AS100.00005, кол-во 4000
Плата интерфейсов и реле опция S счетчик электрической энергии Альфа А1800, модель/артикул M001.BOARD.00034, кол-во 6
Кабель плоский 1.27мм 10 ЖИЛ (FRC-10), модель/артикул M004.CABLE.00029, кол-во 10
Встраиваемый модем удаленного снятия показаний МЕТРОНИКА 100 GSM/GPRS для счетчика А1140, модель/артикул M003.MODEM.00088, кол-во 4
Пружина нижней крышки 1B12165H01R (сборочный компонент), модель/артикул М001.А1800.00004, кол-во 687
Разъем PBS-1x 5 розетка, шаг P2.54, контакты 5P, h-8.4, монтаж на плату (643814-5), модель/артикул M001.ELCX0.00073, кол-во 74
Клеммная крышка переключателя для счетчика Альфа A1800, модель/артикул М001.А1800.00005, кол-во 1197
Антенна GSM GSM/3G/LTE 698...2700МГц, 3dBi BY-LIE-06-02, модель/артикул M006.MODEM.00056, кол-во 14
Гайка пластмассовая, прозрачная М3x0,5мм PN(AS)-3M, модель/артикул M001.NUT00.00014, кол-во 1000
Стойка дистанцирующая для печатных плат пластмассовая ТР-11 шестигранная 11 мм, модель/артикул M001.CASE0.00206, кол-во 1559
Встраиваемый модем удаленного снятия показаний МЕТРОНИКА 100 GSM/GPRS, модель/артикул M003.MODEM.00109, кол-во 4
Саморез по металлу DIN 7981 3,9*6,5, модель/артикул M001.SCREW.00052, кол-во 1000
Винт пластмассовый 3*6 мм PF(AS)-306A, модель/артикул M001.SCREW.00036, кол-во 500
Переходник модема GSM/GPRS для счетчика Альфа А1140, модель/артикул M002.BQARD.00226, кол-во 98
Жгут Альфа RS485, модель/артикул M002.CABLE.00118, кол-во 157
Плата счетчика с кабелем RS485-C4 А1140, модель/артикул M002.BOARD.00006, кол-во 52
Пакет упаковочный 1013560 250X350 ZIPLOC, модель/артикул М005.РАСК0.00001, кол-во 400
Пакет с замком 35X45 ZIP LOCK, 1062434, модель/артикул М005.РАСК0.00002, кол-во 509
Шильдик счетчика А1800 3A34971H01, модель/артикул М001.А1800.00001, кол-во 6000
Плата интерфейсов и реле опция S счетчик электрической энергии Альфа А1800, модель/артикул M001.BOARD.00034, кол-во 30
Плата дополнительного питания с кабелем для счетчика А1800, модель/артикул M002.BOARD.00218, кол-во 966
Модем МЕТРОНИКА 200 RS485 (шкафной), модель/артикул M003.MODEM.00115, кол-во 7
Модем NB IOT МЕТРОНИКА 150, модель/артикул M003.MODEM.00127, кол-во 4
Модем МЕТРОНИКА 200 RS485/GPRS/P, модель/артикул M003.MODEM.00119, кол-во 5
Шнур сетевой 220V UPS-системный блок, модель/артикул M003.CABLE.00049, кол-во 1
Крышка клеммная А1800 5D25369H03R, модель/артикул M001.AI800.00018, кол-во 73
Жгут переходной платы УП-5 (А-1800), модель/артикул M002.CABLE.00116, кол-во 49
Плата интерфейсов RS-485 УП5, модель/артикул M002.BOARD.00221, кол-во 85
Заглушка интерфейса А1800 1B12165H01R, модель/артикул МО01.А1800.00017, кол-во 307
Этикетка 18 * 12 мм (АРТ-73582), модель/артикул MO05.STICK.00049, кол-во 7700
Этикетка самоклеящаяся 105X148 RAFLA, модель/артикул M005.STICK.00005, кол-во 2000
Этикетка самоклеящаяся 891153 66,7X46, модель/артикул M005.STICK.00042, кол-во 2800
Этикетка самоклеящаяся 105X70, модель/артикул M005.STICK.00043, кол-во 4000
ЖК Индикатор 5D25539H01, модель/артикул М001.А1800.00008, кол-во 998
Плата интерфейсов RS-485 УП5, модель/артикул M002.BOARD.00221, кол-во 1140
Жгут переходной платы УП-5 (А-1800), модель/артикул M002.CABLE.00116, кол-во 1140
Оптическая камера для пожарных извещателей ECO, LEO, модель/артикул В07-216-50, кол-во 4200
Короб упаковочный мастер бокс для баз пожарных извещателей ЛЕО-Смартек, модель/артикул S23-0132-530, кол-во 2117
Печатная плата М5А, модель/артикул РСВ290, кол-во 1388
Крышка извещателя пожарного дымового Е1003, модель/артикул H58-205-100, кол-во 3960
Коробка монтажная WS1 желтого цвета, модель/артикул МЗЗ0, кол-во 2880
Крышка пылезащитная нижняя пожарных извещателей серии CARAVAGGIO, модель/артикул С58-037-000, кол-во 10560
Корпус базы ECO1000B, модель/артикул В07-215-00, кол-во 3680
Корпус базы В501АР черный, модель/артикул В07-016-102, кол-во 180
Корпус базы В501АР черный, модель/артикул В07-016-102, кол-во 131
Пластмассовая крышка теплового пожарного извещателя CARAVAGGIO, цвет - белый, модель/артикул Н58-243-111, кол-во 237
Монтажный набор для ручек RITTAL, модель/артикул M004.RTTAL.00117, кол-во 12
Настенное крепление 2508020 RITTAL по 4шт., модель/артикул M004.RTTAL.00847, кол-во 8
Саморез 2486600 5,5X13 (300 шт.), модель/артикул M004.RTTAL.00196, кол-во 300
Бокс 9508000 130X94X57 GPS (по 4шт.), модель/артикул M004.RITAL.00142, кол-во 3
Концевой выключатель 2500470, модель/артикул M004.RITAL.00842, кол-во 2
Гермовводы 4316000 8/13мм (по 25шт.), модель/артикул M004.RTTAL.00068, кол-во 536
Кожух замка 2476000, 2 шт., модель/артикул M004.RITAL.00008, кол-во 28
ЭМС Экранированный зажимы 2388156, 16 шт. 4-15мм, модель/артикул M004.RITAL.00077, кол-во 30
Концевой выключатель двери 2500461 800мм, модель/артикул M004.RITAL.00199, кол-во 1
Винты 3684233 МЗХ6 (ПО 100 шт.), модель/артикул M004.RITAL.00289, кол-во 700
Панели цоколя 8640043 600X200 (2 шт.), модель/артикул M004.RITAL.00263, кол-во 1
Винт пломбировочный 9122424 (ПО 4шт.), модель/артикул M004.R1TAL.00169, кол-во 534
Монтажный зажим для DIN-рейки 2309000 (30шт.), модель/артикул M004.RITAL.00230, кол-во 30
Крепежные накладки GPS 9583000 (ПО 40шт.), модель/артикул M004.RTTAL.00141, кол-во 32
Перемычка TS 400 мм4694000 (ПО 20 шт.), модель/артикул M004.RITAL.00667, кол-во 43
Монтажный профиль TS17X73 8612060, модель/артикул M004.RITAL.00207, кол-во 6
Шина для внутреннего монтажа 2393210, модель/артикул M004.RITAL.00843, кол-во 5
Кабельная вводная панель 2562100, модель/артикул M004.RITAL.00439, кол-во 4
Секционная монтажная панель ѴХ 8617540, модель/артикул M004.RTTAL.00844, кол-во 6
Цоколь 800X200мм 8640023 (ПО 2 шт.), модель/артикул M004.RITAL.00254, кол-во 2
Глухая панель 482,6 мм (19») 9ЕВ 1939200, модель/артикул M004.RITAL.00865, кол-во 4
Глухая панель 12ЕВ 483Х533мм 1937200, модель/артикул M004.RITAL.00239, кол-во 2
Набор для заземления 7829100, модель/артикул M004.RITAL.00051, кол-во 2
Монтажная панель 500*700 8614680, модель/артикул M004.RITAL.00202, кол-во 3
Фальш-панель ЗВЕ 1933200 (ПО 3шт.), модель/артикул MO04.RITAL.00031, кол-во 42
Шкафчик настенный 400X500X210 1045500, модель/артикул M004.RITAL.00437, кол-во 1
Системное шасси внешнего уровня 600мм 8617030, модель/артикул M004.RTTAL.00871, кол-во 12
Направляющие шины 5501480 (ПО 2 шт.), модель/артикул M004.RTTAL.00678, кол-во 6
Светодиодный светильник 600 ЛМ 2500110, модель/артикул M004.RITAL.00204, кол-во 2
Светодиодный светильник 900 ЛМ2500200, модель/артикул M004.RTTAL.00228, кол-во 1
Боковые панели цоколя 8620033 100Х600мм(2шт.), модель/артикул M004.RTTAL.00183, кол-во 2
Панель 7 розеточная с выключателем 7240220, модель/артикул M004.RITAL.00017, кол-во 1
Панель 3 розеточная 7240120, модель/артикул M004.RITAL.00065, кол-во 1
Шины профильные 7507712 FB 12ЕВ RAILS (2 PCS.), модель/артикул M004.RITAL.00837, кол-во 2
Монтажный профиль TS 8612180 (по 4 шт.), модель/артикул M004.RITAL.00193, кол-во 4
Глухая панель 2ЕВ RAL7035 7152035 (2 шт.), модель/артикул M004.RITAL.00235, кол-во 2
Панель ЗВЕ вентилируемая 2233000 (ПО ЗИП), модель/артикул M004.RTTAL.00236, кол-во 3
Панель основания РАЗМЕР 3 460Х150мм 5001218, модель/артикул M004.RITAL.00125, кол-во 1
Дверные профили 4596000 (по 20шт.), модель/артикул M004.RITAL.00210, кол-во 18
Крышка пылезащитная нижняя пожарных извещателей серии CARAVAGGIO, модель/артикул С58-037-000, кол-во 10560
Основание извещателя LEO, модель/артикул В07-221-21, кол-во 3000
Короб упаковочный S.BOX, модель/артикул S23-900-000, кол-во 125
Дымовая камера извещателя, модель/артикул С20-03-002, кол-во 5600
Короб упаковочный S.BOX, модель/артикул S23-900-000, кол-во 64
Шина подключения платы наир. 3A34969H01, модель/артикул М001.А1800.00023, кол-во 1
Кабель НАИР. 1С11759G01, модель/артикул МО01.А1800.00026, кол-во 1
Плата ХМВ II РСВА А 1800 1МВ 1C11663G02, модель/артикул М002. Al 800.00001, кол-во 756
Батарея TL 5276 A1800;A3;RTU325 1А46869Н01, модель/артикул M001.SUPLY.00002, кол-во 1209
Счетчик электрической энергии AS3500D-134R239, модель/артикул M001.AS300.00039, кол-во 1
Плата ХМВ ПРСВАА1800 1МВ IC11663G02, модель/артикул М002. Al 800.00001, кол-во 864
Крышка клеммная А1800 5D25369H03R, модель/артикул M001.AI800.00018, кол-во 1
Рамка выходящего интерфейса 5D25368H01R, модель/артикул М001.А1800.00003, кол-во 1
Винт под пломбу 3A34736H01, модель/артикул М001.А1200.00005, кол-во 4
Основание клеммника А1800 5D25366H01R, модель/артикул М001.А1800.00020, кол-во 1
Электрический счетчик 3-х фазный в сборе 5D25427G01, модель/артикул М001.А1800.00024, кол-во 1
ЖК индикатор 5D25539H01, модель/артикул М001.А1800.00008, кол-во 1
Узел печатной платы A1800 4RLY COM TR 5D25634G35, модель/артикул М001.А1800.00031, кол-во 2
Подсветка ЖКИ 1С11788Н01, модель/артикул М001.А1800.00019, кол-во 1
Клеммная крышка переключателя 1В12162Н01, модель/артикул М001.А1800.00005, кол-во 1
Плата дополнительного питания А1800 С КАБЕЛЕМ, модель/артикул M002.BOARD.00218, кол-во 1
Шильдик А1140 (LK9047940), модель/артикул М001.А1140.00001, кол-во 1
Пружина нижней крышки 1В12163H01, модель/артикул М001.А1800.00004, кол-во 1
Заглушка интерфейса А1800 1B12165H01R, модель/артикул МО01.А1800.00017, кол-во 1
Основание с 3-мя контактами, слоновая кость, модель/артикул В07-017-012, кол-во 318
Терминал блок, модель/артикул Т17-015-00, кол-во 404
Терминальный блок внешний, модель/артикул Т17-014-00, кол-во 808
Крышка дымового извещателя Профи-О, модель/артикул H58-197-050, кол-во 1
Основание адресного модуля, модель/артикул В07-047-11, кол-во 313
Короб упаковочный S.Box для Caravaggio, модель/артикул S23-0054-110, кол-во 120
Коробка упаковочная для счетчика Альфа А3, модель/артикул M009.TARA0.00024, кол-во 395
Поролоновая самоклеящаяся прокладка для крепления на стену между пластинами, модель/артикул G07-160-000, кол-во 696
Резистор, модель/артикул R21-0A5-22X4, кол-во 5000
Диод DIODE TVS, модель/артикул D35-45-00, кол-во 3000
Лейбл CODESOFT, модель/артикул 128480-L3, кол-во 17500
Основание дымового извещателя Профи, модель/артикул В07-221-01, кол-во 1865
Резистор (1000 Ом,3 Вт), модель/артикул R16-10-02, кол-во 10467
Модуль для пожарного извещателя B401Li, модель/артикул RA75-001-00А, кол-во 480
Резистор Smd 1К 0,1 Вт 1%, модель/артикул R21-0A5-10X5, кол-во 5000
Аналоговый переключатель, модель/артикул 187-230-00, кол-во 9000
Конденс. Керам. Smd 10Пф Cog 50 В 0603, модель/артикул С06-51-153, кол-во 2000
Резистор 2.2 Ком 5% 0805, модель/артикул R21-0A5-22X2, кол-во 10008
Резистор 10 Ком 1% 0603, модель/артикул R21-561-1002, кол-во 5000
Стабилитрон Smd 9.1 В 5%, модель/артикул D35-39-13, кол-во 3000
Резистор 680 Ом 1% 0603, модель/артикул R21-561-6800, кол-во 5000
Резистор 10 Ом 5% 0805, модель/артикул R21-0A5-10X0, кол-во 5000
Компаратор двойной Cmos, модель/артикул 187-160-00, кол-во 2570
Конденсатор керамический Smd .1Мкф 16В 0603, модель/артикул C06-GGXK-104, кол-во 48000
Резистор Smd 220 Ом 1/8Вт 5% 0805, модель/артикул R21-0A5-22X1, кол-во 100000
Резистор Smd 100 Ом 5% 0603, модель/артикул R21-065-10X1, кол-во 90000
Резистор Smd 4.7 Ком 5% 0603, модель/артикул R21-065-47X2, кол-во 40000
Печатная плата дымового извещателя Есо1000, модель/артикул В60-0947-000, кол-во 252
Резистор Smd 220 Ом 1/8Вт 5% 0805, модель/артикул R21-0A5-22X1, кол-во 1503
Резистор Smd 4.7 Мом 5% 0603, модель/артикул R21-065-47X5, кол-во 1228
Резистор Smd 560 Ком 5% 0603, модель/артикул R21-065-56X4, кол-во 921
Резистор Smd 2.2 Мом 1/10Вт 5% 0603, модель/артикул R21-065-22X5, кол-во 273
Резистор Smd 1/10Вт 5% 0603, модель/артикул R21-0651.8X0, кол-во 1877
Резистор Smd 120Ком 1/10Вт1% 0603, модель/артикул R21-061-1203, кол-во 14
Конденсатор танталовый Smd 2.2Мкф 16В 0805, модель/артикул С06-54-03, кол-во 1229
Резистор Smd 0 Ом 0603, модель/артикул R21-065-OOXO, кол-во 1840
Резистор Smd 11 Ком 5% 0603, модель/артикул R21-065-10X4, кол-во 2676
Резистор Smd 10 Ком 5% 0603, модель/артикул R21-065-10X3, кол-во 2975
Резистор Smd 0 Ом 0603, модель/артикул R21-065-OOXO, кол-во 3377
Резистор Smd 120 Ком 1/10Вт1% 0603, модель/артикул R21-061-1203, кол-во 3938
Резистор Smd 0 Ом 0603, модель/артикул R21-065-OOXO, кол-во 470
Конденсатор керамический Smd 47Нф X7R 50В 0603, модель/артикул С06-51-113, кол-во 1974
Резистор Smd 56 Ом 5% 0805, модель/артикул R21-0A5-56X0, кол-во 2974
Резистор Smd 330 Ком5% 0603, модель/артикул R21-065-33X4, кол-во 151
Конденсатор танталовый Smd 47Мкф 6В С, модель/артикул С06-54-02, кол-во 500
Резистор Smd 2.7 Мом 1/10Вт 5% 0603, модель/артикул R21-065-27X5, кол-во 2112
Резистор Smd 560 Ом 0.25В 5% 1206, модель/артикул R21-1B5-56X1, кол-во 543
Резистор Smd 33 Ком 5% 0603, модель/артикул R21-065-33X3, кол-во 2457
Резистор Smd 2.2 Мом 1/10Вт 5% 0603, модель/артикул R21-065-22X5, кол-во 1896
Сигнальный диод Smd Mmbd914Lt1, модель/артикул D35-41-01, кол-во 645
Резистор Smd 680 Ком 5% 0603, модель/артикул R21-065-68X4, кол-во 8
Резистор Smd 330 Ком5% 0603, модель/артикул R21-065-33X4, кол-во 1404
Резистор Smd 0 Ом 1206, модель/артикул R21-1B5-00X0, кол-во 3408
Резистор Smd 4.7 Ком 5% 0603, модель/артикул R21-065-47X2, кол-во 624
Конденсатор, модель/артикул С06-51-23, кол-во 848
Конденсатор керамический Smd 47Нф X7R 50В 0603, модель/артикул С06-51-113, кол-во 1109
Резистор Smd 560 Ом 0.25В 5% 1206, модель/артикул R21-1B5-56X1, кол-во 147
Резистор Smd 1 Мом 1% 0603, модель/артикул R21-061-1004, кол-во 271
Резистор Smd 47 Ом 1/10Вт 5% 0603, модель/артикул R21-065-47X0, кол-во 84
Резистор Smd Зз Ком 5% 0603, модель/артикул R21-065-33X3, кол-во 343
Резистор Smd 27 Ом 0.1В 5% 0603, модель/артикул R21-065-27X0, кол-во 72
Резистор Smd 1 Мом 1% 0603, модель/артикул R21-061-1004, кол-во 1876
Конденсатор керамический Smd 47Нф X7R 50В 0603, модель/артикул С06-51-113, кол-во 293
Конденсатор керамический Smd 39Пф Cog 50В 0603, модель/артикул С06-0051-188, кол-во 59
Резистор Smd 47 Ом 1/10Вт 5% 0603, модель/артикул R21-065-47X0, кол-во 423
Резистор Smd 4.7 Ком 5% 0603, модель/артикул R21-065-47X2, кол-во 684
Конденсатор керамический Smd 2.2Мкф X5R 16В 1206, модель/артикул C06-JGXK-225, кол-во 563
Резистор Smd 100 Ом 5% 0603, модель/артикул R21-065-10X1, кол-во 683
Резистор Smd 27 Ом 0.1В 5% 0603, модель/артикул R21-065-27X0, кол-во 310
Конденсатор, модель/артикул С06-51-23, кол-во 1474
Резистор Smd 56 Ом 5% 0603, модель/артикул R21-065-56X0, кол-во 2
Резистор Smd 4.7 Ком 5% 0603, модель/артикул R21-065-47X2, кол-во 432
Резистор Smd 330 Ом 5% 0603, модель/артикул R21-065-33X1, кол-во 583
Резистор Smd 330 Ом 5% 0603, модель/артикул R21-065-33X1, кол-во 856
Конденсатор керамический Smd Flex 47Нф 50В 0603, модель/артикул С06-51-117, кол-во 970
Конденсатор танталовый Smd 47Мкф 6В С, модель/артикул С06-54-02, кол-во 451
Резистор Smd 4.7 Ком 5% 0603, модель/артикул R21-065-47X2, кол-во 122
Резистор Smd 680 Ом 5% 0603, модель/артикул R21-065-68X1, кол-во 1361
Конденсатор керамический Smd 47Нф X7R 50В 0603, модель/артикул С06-51-113, кол-во 343
Резистор Smd 56 Ом 5% 0805, модель/артикул R21-0A5-56X0, кол-во 463
Резистор Smd 6.8 Ком 5% 0603, модель/артикул R21-065-68X2, кол-во 245
Резистор Smd 56 Ом 5% 0603, модель/артикул R21-065-56X0, кол-во 1229
Резистор Smd 2.2 Мом 1/10Вт 5% 0603, модель/артикул R21-065-22X5, кол-во 2975
Резистор Smd 10 Ком 5% 0603, модель/артикул R21-065-10X3, кол-во 5000
Резистор Smd 330 Ком5% 0603, модель/артикул R21-065-33X4, кол-во 2975
Резистор Smd 0 Ом 0603, модель/артикул R21-065-OOXO, кол-во 476
Резистор Smd 1 Мом 1% 0603, модель/артикул R21-061-1004, кол-во 617
Конденсатор керамический Smd 39Пф Cog 50В 0603, модель/артикул С06-0051-188, кол-во 1718
Резистор Smd 330 Ом 5% 0603, модель/артикул R21-065-33X1, кол-во 273
Резистор Smd 0 Ом 0603, модель/артикул R21-065-OOXO, кол-во 54
Резистор Smd 47 Ом 1/10Вт 5% 0603, модель/артикул R21-065-47X0, кол-во 3105
Конденсатор керамический Smd 47Нф X7R 50В 0603, модель/артикул С06-51-113, кол-во 209
Резистор Smd 10 Ком 5% 0603, модель/артикул R21-065-10X3, кол-во 1102
Конденсатор керамический Smd 47Нф X7R 50В 0603, модель/артикул С06-51-113, кол-во 761
Конденсатор керамический Smd .1Мкф 16В 0603, модель/артикул C06-GGXK-104, кол-во 2473
Резистор Smd 2.7 Мом 1/10Вт 5% 0603, модель/артикул R21-065-27X5, кол-во 1372
Резистор Smd 1 Мом 1% 0603, модель/артикул R21-061-1004, кол-во 35
Резистор Smd 220 Ом 1/8Вт 5% 0805, модель/артикул R21-0A5-22X1, кол-во 186
Резистор Smd 330 Ом 5% 0603, модель/артикул R21-065-33X1, кол-во 3056
Резистор Smd 680 Ком 5% 0603, модель/артикул R21-065-68X4, кол-во 1229
Резистор Smd 10 Ком 5% 0603, модель/артикул R21-065-10X3, кол-во 3005
Резистор Smd 10 Ком 5% 0603, модель/артикул R21-065-10X3, кол-во 609
Резистор Smd 47 Ом 1/10Вт 5% 0603, модель/артикул R21-065-47X0, кол-во 546
Конденсатор керамический Smd 39Пф Cog 50В 0603, модель/артикул С06-0051-188, кол-во 2049
Резистор Smd 4.7 Мом 5% 0603, модель/артикул R21-065-47X5, кол-во 13
Светодиод инфракрасного излучения, модель/артикул L06-0104-001, кол-во 1996
Светодиод инфракрасного излучения, модель/артикул D35-97-00, кол-во 703
Конденсатор, 35 В, Ззмкф, модель/артикул C06-XJEM-336, кол-во 255
Диод выпрямительный Smd, модель/артикул D35-60-00, кол-во 3804
Микросхема Asic Smd, модель/артикул 187-211-02, кол-во 1443
Диод Зенера 6.8В 5% 1.5Вт Smd, модель/артикул D35-39-38, кол-во 3948
Экран Фотодиода Есо1000 S., модель/артикул S24-133-10, кол-во 1422
Транзистор Дарлингтона Smd Npn, модель/артикул T70-157-00, кол-во 1316
Варистор 40В Smd 1206, модель/артикул V07-15-00, кол-во 3193
Транзистор Smd Рмр, модель/артикул Т70-156-00, кол-во 814
Конденсатор керамический Smd 2.2Мкф X5R 16В 1206, модель/артикул C06-JGXK-225, кол-во 338
Конденсатор керамический Smd 2.2Мкф X5R 16В 1206, модель/артикул C06-JGXK-225, кол-во 814
Светодиод Smd красный/зеленый, модель/артикул L06-18-00, кол-во 1457
Резистор Smd 470К 0,1 Вт 1%, модель/артикул R21-0A5-47X4, кол-во 732
Резистор Smd 220Ом 1/8Вт 5% 0805, модель/артикул R21-0A5-22X1, кол-во 67
Резистор Smd 1К 0,1 Вт 1%, модель/артикул R21-0A5-10X2, кол-во 2865
Пресс для разделения печатных плат Caravaggio, модель/артикул 1000233089, кол-во 1
Стенд нанесения защитного покрытия, модель/артикул 1000233172, кол-во 1
Шкаф с ДИН рейками Rittal RUP-65 (8606500), модель/артикул M004.RITAL.00840, кол-во 2
Тестирующее оборудование SEICA, модель/артикул 1000240597, кол-во 1
Устройство тестирования печатных плат Caravaggio, модель/артикул 1000232941, кол-во 1
Устройство в составе машины Seica 40, модель/артикул 1000226710, кол-во 1
Настольный сверлильный станок ALZtronic 16 ALZMETAL, модель/артикул 1000240534, кол-во 1
Нижняя крышка PC42D, черная, модель/артикул 50135822-001FRE, кол-во 7
Крышка батарейного отсека EDA51, серая, модель/артикул 50145523-001, кол-во 204
Аккумуляторная батарея HONEYWELL EDA50/EDA70/EDA71 Battery (3.8V, 4,000mAh), модель/артикул 50129589-001, кол-во 100
Световод L1, L2, L3, модель/артикул L15-001-200, кол-во 2344
Декадный переключатель, модель/артикул Р87-209-000, кол-во 5276
Нижняя крышка PC42D, модель/артикул 50135016-001FRE, кол-во 4
Терминал С700 (500 шт.), модель/артикул SUP900, кол-во 3020
Держатель декадного переключателя, модель/артикул H54-20-11, кол-во 1160
Шуруп для пластика 4х30, модель/артикул S07-007-00, кол-во 5000
Лейбл, EDA51KE2R, модель/артикул 50164608-002, кол-во 3074
Модуль терминала сбора данных EDA51, модель/артикул 50145526-001, кол-во 53
Сборка, задняя крышка, серая, ЕDА51,рус/инд, модель/артикул 50174755-001, кол-во 22
Винт крепления крышки, модель/артикул S07-213-000, кол-во 4000
Основание адресного модуля, модель/артикул В07-047-11, кол-во 74
Уплотнитель батарейного отсека EDA51K, модель/артикул 50161223-001, кол-во 1968
Крышка дымовой кмеры ЭЛ.-ОПТ. CAR, модель/артикул С58-052-001, кол-во 1605
Основная печатная плата сканера штрих кодов серии 1470., модель/артикул 50147862-003-R, кол-во 121
Заготовка лейбла,EDA51K, модель/артикул 50169386-001, кол-во 999
Блок питания для Honeywell EDA50K, модель/артикул 50130570-001, кол-во 203
Ферритовое кольцо АЗ (8726А40Н02), модель/артикул M001.FERIT.00003, кол-во 100
Терминал под винт для В401, модель/артикул Т17-105-05Т, кол-во 7500
Терминал для баз В501АР, модель/артикул Р87-0480-000, кол-во 7500
Прижимной контакт ПРОФИ, модель/артикул С56-195-10, кол-во 2400
Контакт для базы В501АР, модель/артикул Р87-416-000, кол-во 700
Пружина для базы В501АР, модель/артикул S67-008-001, кол-во 3500
Крышка оптического серво устройства, модель/артикул С58-391-000, кол-во 912
Сетчатый экран LEO, модель/артикул S08-0045-000, кол-во 1000
Переключатель адреса для мод. серии М200Е, модель/артикул Р87-0395-101, кол-во 1200
Световод для модуля, модель/артикул 119-08-01, кол-во 10000
Декадный переключатель, модель/артикул Р87-209-000, кол-во 976
Держатель оптического тест-фильтра, модель/артикул H54-080-003, кол-во 422
Винт М4Х35 под шлицевую отвертку, модель/артикул S07-0274-000, кол-во 2854
Корпус базы извещателя дымового ECO, модель/артикул В07-215-00, кол-во 4140
Пластиковый держатель платы, модель/артикул В70-0022-000, кол-во 153
Основание с 3-мя контактами, СЛ. КОСТЬ, модель/артикул В07-017-012, кол-во 642
Резистор, модель/артикул R20-705-331, кол-во 4979
Резистор, модель/артикул R17-0205-365, кол-во 13290
Транзистор, модель/артикул Т70-0228-000, кол-во 1139
Конденсатор, модель/артикул С06-39-10, кол-во 1000
Конденсатор, модель/артикул С06-01-227, кол-во 1000
Разъем USB, модель/артикул С55-0018-000, кол-во 32
Провод НВ1-0.35 черный, модель/артикул W22-1002-000, кол-во 3280,84
Провод НВ1-0.35 белый 1673 Подольсккабель DEKRA, модель/артикул 1673, кол-во 1000
Крышка извещателя LEO-OT,T, модель/артикул H58-198-000, кол-во 324
Конденсатор, модель/артикул С06-01-227, кол-во 23
Крышка пылезащитная верхняя, модель/артикул С58-063-000, кол-во 1384
Крышка извещателя SS, цвет- белый, модель/артикул Н58-240-001, кол-во 503
Кабель USB, модель/артикул W38-0088-000, кол-во 200
Печатная плата пожарного извещателя серия Леонардо, модель/артикул В60-764-102, кол-во 20790
Кассета красная извещатель пожарный ручной М 503R, модель/артикул SUP946, кол-во 200
Инструкция адресного дымового извещателя Vesta-S(бумажный вкладыш ), модель/артикул 156-3334-115, кол-во 2500
Кассета Esmi красная извещатель пожарный ручной Bc012R, модель/артикул SUP970, кол-во 193
Коробка монтажная Ws1 зеленая, модель/артикул SUP936, кол-во 163
Светодиод в катушке 1500Хсе319, модель/артикул SUP1027, кол-во 1032
Коробка монтажная Ws1 красная, модель/артикул SUP978, кол-во 224
Крышка электронного оптического извещателя, цвет - слоновая кость, модель/артикул Н58-240-011, кол-во 41
Крышка печатной платы М 529, модель/артикул SUP963, кол-во 648
Печатная плата извещателя пожарного ручного Удп4А Се276, модель/артикул SUP957, кол-во 734
Изолятор реле 240 В, модель/артикул 157-0012-002, кол-во 720
Пластиковая внешняя крышка печатной платы А1800, модель/артикул М529, кол-во 1881
Пластиковый корпус пожарного пульта (белый), модель/артикул М352, кол-во 400
Терминал С700 (500 шт.), модель/артикул SUP900, кол-во 74
Сменное стекло KG1X 10 X 50 EN 54-11 DOT and ARROW, модель/артикул SUP977, кол-во 2639
Кассета желтая с логотипом SS(100 шт.), модель/артикул SUP972, кол-во 300
Печатная плата М5А изолированная 90ХРСВ291, модель/артикул SUP1026, кол-во 180
Кассета белая с логотипом SS(100 шт.), модель/артикул SUP994, кол-во 20
Крышка РСВ (ДЛЯ МСР1,2,3,4)(500 шт.), модель/артикул SUP929, кол-во 224
Крышка пылезащитная транспортная нижняя, модель/артикул С58-037-000, кол-во 7260
База извещателя 2-Х проводная, цвет - слоновая кость, модель/артикул В501АР-IV, кол-во 2055
Извещатель дымовой Ип 212-73, модель/артикул PROFI-O, кол-во 145
Счетчик электрической энергии As3500-134R232, модель/артикул M001.AS300.00043, кол-во 187
Дымовой оптико-электронный извещатель Ип212-133, модель/артикул TC806ES1012, кол-во 850
Модуль контроля двухканальный Esmi, модель/артикул М220ЕА, кол-во 900
Извещатель дымовой Ип 212-73, модель/артикул PROFI-O, кол-во 603
Извещатель пожарный дымовой оптико-электронный ИП 212-58М, модель/артикул ЕСО100ЗМ, кол-во 137
База пожарного извещателя с изолятором Leonardo, модель/артикул B401LI, кол-во 897
Устройство дистанционного пуска, желтый, сдвоенная группа контактов, модель/артикул M4A-Y000SF-S-01, кол-во 29
Устройство разблокировки дверей, зеленый, модель/артикул M3A-G000SF-S-01, кол-во 10
База пожарного извещателя 2-Х проводная Leonardo, модель/артикул B401L, кол-во 3
База пожарного извещателя 2-Х проводная, цвет - белый, модель/артикул В501АР, кол-во 1500
Извещатель адресный дымовой Leonardo Ип 212-60А, модель/артикул LEONARDO-O, кол-во 37
Извещатель комбинированный Ип212/101-2М-А1R, модель/артикул ЕСО1002М, кол-во 182
Дымовой оптико-электронный извещатель Ип212-200, модель/артикул 22051E-63-IV, кол-во 78
Лента полиамидная ширина 30мм для страховочных ремней, модель/артикул 90020194, кол-во 1970
Карабин, автоматический замок, алюминий, открытый, 63 мм, модель/артикул 1018977, кол-во 700
24958033
Оптико-электронный извещатель изолятор КЗ Ип212-132, модель/артикул ESMI22051EI, кол-во 881
Извещатель адресный тепловой Leonardo Ип101-24А-А1R, модель/артикул LEONARDO-T, кол-во 433
Модуль контроля неадресного подшлейфа, модель/артикул ТС841Е1019, кол-во 55
Модем МЕТРОНИКА 200 SMART RS-485 (A1800), модель/артикул M003.MODEM.00138, кол-во 63
Счетчик AS300KD0D-PL, модель/артикул M001.AS300.00003, кол-во 320
Счетчик электрической энергии Альфа AS3500-512 R77, модель/артикул M001.AS300.00040, кол-во 106
Карабин, автоматический замок, алюминий, открытый, 63 мм, модель/артикул 1018977, кол-во 700
Карабин, автоматический замок, алюминий, открытый, 63 мм, модель/артикул 1018977, кол-во 700
Счетчик электрической энергии Альфа As300Kd0D-Pl, модель/артикул M001.AS300.00003, кол-во 379
Карабин, автоматический замок, алюминий, открытый, 63 мм, модель/артикул 1018977, кол-во 700
Счетчик электрической энергии Альфа AS3500-512 R77, модель/артикул M001.AS300.00040, кол-во 100
ИП212-58М извещатель дымовой оптико-электронный, модель/артикул ЕСО1003М, кол-во 200
Лента полиамидная ширина 20мм для страховочных ремней (черная), модель/артикул 90007807, кол-во 3500
Лента полиамидная ширина 45мм для страховочных ремней (черная с зеленой полосой), модель/артикул 90019103, кол-во 2100
Ремешок, Пэ, 23X2,6 мм, Желтый, модель/артикул 90003382, кол-во 100
Рукав термоусадочный прозрачный Нв 2Р Per М, модель/артикул 90008484, кол-во 344
Пряжка из оцинкованной стали с быстрым выпуском, модель/артикул 90007824, кол-во 31000
Коробка упаковочная для счетчика А1800 с вкладышем (упаковочный материал под товар), модель/артикул M001.TARA0.00025, кол-во 149
Лента 30 мм, модель/артикул 90020194, кол-во 2000
Адресный модуль контроля одноканальный, модель/артикул М210ЕА, кол-во 1341
Прозрачная защитная крышка для ручных извещателей МСР, модель/артикул PS200, кол-во 528
Извещатель дымовой Ип 212-73, модель/артикул PROFI-O, кол-во 175
Аспирационный извещатель адресный одноканальный, модель/артикул FL2011EI-HS-RU, кол-во 4
Прозрачная крышка для МСР, модель/артикул PS200, кол-во 13
Извещатель тепловой ИП101-31-A1R, модель/артикул PROFI-T, кол-во 600
Модуль управления, модель/артикул М201ЕА, кол-во 304
Извещатель пожарный дымовой оптико-электронный ИП 212-58М, модель/артикул ЕСО100ЗМ, кол-во 2100
Извещатель дымовой оптико-электронный Ш1212-58М, модель/артикул ЕСО1003М, кол-во 2100
Устройство тестирования FAAST LT, модель/артикул 1000233205, кол-во 1
Карабин, винтовой замок, стальной, 17 мм, модель/артикул 1018960, кол-во 1773
Карабин, автоматический замок, алюминий, открытый, 60 мм, модель/артикул 1018972, кол-во 75
Пряжка стальная, регулирующая, модель/артикул 90007753, кол-во 3001
Лента полиамидная ширина 45мм для страховочных ремней (черная), модель/артикул 90007817, кол-во 202
Кушак увеличенный спина 2*Черн. 900Х180мм, модель/артикул 50007437R, кол-во 24
Карабин, автоматический замок, алюминий, открытый, 63 мм, модель/артикул 1018977, кол-во 1400
Защитный чехол для этикеток/кордура черная, модель/артикул 90021231, кол-во 3390
Лейбл TIRANT D'AIR MILLER, модель/артикул 90003542, кол-во 882
Нить красная №30, полиамид, модель/артикул 90018316R, кол-во 3
Лента полиамидная ширина 30мм для страховочных ремней, модель/артикул 90020194, кол-во 2000
Карабин, автоматический замок, алюминий, открытый, 63 мм, модель/артикул 1018977, кол-во 700
Прозрачная крышка для МСР, модель/артикул PS200, кол-во 3960
Карабин, автоматический замок, алюминий, открытый, 63 мм, модель/артикул 1018977, кол-во 700
Кабель сечением 2x2,5 (серый), кол-во 250
Кабель Olflex 408 P 3G0,75, модель/артикул 1308103, кол-во 3400
Кабель Unitronic Liyy (Tp) 2X2X0,5, модель/артикул 3517, кол-во 200
Кабель Lapp Kabel X05Vv-F 2X1, модель/артикул 3120000002, кол-во 500
Кабель Lapp Kabel X05Vv-F 2X1,5, модель/артикул 3120000003, кол-во 500
Демпфирующая лента привязи 30мм, модель/артикул 50006427, кол-во 1200
Карабин, автоматический замок, алюминий, открытый, 63 мм, модель/артикул 1018977, кол-во 700
Винтовой карабин, алюминий, открытый, 17 мм, модель/артикул 1009276, кол-во 6795
Кушак синий 645x150, модель/артикул 90007833, кол-во 900
Карабин, автоматический замок, алюминий, открытый, 63 мм, модель/артикул 1018977, кол-во 275
База 2-х проводная, цвет-белый, модель/артикул В501АР, кол-во 604
Устройство дистанционного пуска УДП желтый, Н.Р. контакт, модель/артикул M1A-Y470SF-S-01, кол-во 110
Извещатель аспирационный, модель/артикул FL0122E-HS-RU, кол-во 1
Извещатель дымовой адресный IV ИП212-200, модель/артикул 22051E-63-IV, кол-во 499
Модуль контроля и управления двухканальный, модель/артикул ЕМ221ЕА, кол-во 300
Карабин, автоматический замок, алюминий, открытый, 63 мм, модель/артикул 1018977, кол-во 425
Генератор Частоты Ггц диапазоа, модель/артикул 1000297400, кол-во 1
Извещатель дымовой Ип 212-73, модель/артикул PROFI-O, кол-во 1400
Извещатель дымовой адресный ИП 212-60А LEONARDO, модель/артикул LEONARDO-O, кол-во 1142
Модуль контроля двухканальный, модель/артикул М220ЕА, кол-во 300
Модуль контроля двухканальный и управления system Sensor, модель/артикул М221ЕА, кол-во 250
Тепловой извещатель максимально-дифференциальный Ип101-42-A1R, модель/артикул TC808ES1028-IV, кол-во 4
База 2-х проводная для работы с приёмно-контрольным пультом, модель/артикул B301RU, кол-во 53
Основание базовое четырехпроводное серии «ECO 1000», модель/артикул E412RL, кол-во 60
Извещатель тепловой адресный Ип101-38-А1, модель/артикул ESMI52051E, кол-во 2
Модуль контроля и управления, модель/артикул ЕМ221ЕА, кол-во 309
Модуль контроля двухканальный Esmi, модель/артикул М220ЕА, кол-во 300
Модуль контроля одноканальный, модель/артикул М210ЕА, кол-во 10
Короб перфорированный, синий для электропроводки 100X80X2000 Dkc, модель/артикул 01173rl, кол-во 44
Короб перфорированный, синий для электропроводки 100X100X2000 Dkc, модель/артикул 00271rl, кол-во 72
Короб перфорированный, синий для электропроводки 60X80X2000 Dkc, модель/артикул 01162rl, кол-во 72
Короб перфорированный, синий для электропроводки 80X80X2000 Dkc, модель/артикул 01168rl, кол-во 48
Короб перфорированный, синий для электропроводки 80X100X2000 Dkc, модель/артикул 00270rl, кол-во 12
Короб перфорированный, синий для электропроводки 100X100X2000 Dkc, модель/артикул 00171rl, кол-во 4
Короб перфорированный, синий для электропроводки 100X60X2000 Dkc, модель/артикул 01140rl, кол-во 16
Короб перфорированный, синий для электропроводки 100X80X2000 Dkc, модель/артикул 01173rl, кол-во 16
Короб перфорированный, синий для электропроводки 80X80X2000 Dkc, модель/артикул 01168rl, кол-во 72
Короб перфорированный, синий для электропроводки 100X100X2000 Dkc, модель/артикул 00271rl, кол-во 8
Короб перфорированный, синий для электропроводки 60X80X2000 Dkc, модель/артикул 01162rl, кол-во 168
Короб перфорированный, синий для электропроводки 80X60X2000 Dkc, модель/артикул 01239rl, кол-во 24
Короб перфорированный, синий для электропроводки 80X100X2000 Dkc, модель/артикул 00270rl, кол-во 12
Короб перфорированный, синий для электропроводки 40X40X2000 Dkc, модель/артикул 01134rl, кол-во 72
Короб перфорированный, синий для электропроводки 40X60X2000 Dkc, модель/артикул 01107rl, кол-во 108
Короб перфорированный, синий для электропроводки 60X60X2000 Dkc, модель/артикул 01108rl, кол-во 48
Короб перфорированный, синий для электропроводки 60X80X2000 Dkc, модель/артикул 01162rl, кол-во 48
Экранированный кабель для передачи данных, модель/артикул #Н/Д, кол-во 200
Кабель Olflex Classic 110 35G0.5 Cable, модель/артикул #Н/Д, кол-во 100
Кабель Unitronic Liyy (Tp) 2X2X0,5, модель/артикул 35170, кол-во 300
Кабель Lapp Kabel X05Vv-F 2X1, модель/артикул #Н/Д, кол-во 500
Кабель Unitronic Liycy 16X0,34, модель/артикул 34516, кол-во 1250
Короб перфорированный, синий для электропроводки 40X60X2000 Dkc, модель/артикул 01107rl, кол-во 110
Короб перфорированный, синий для электропроводки 40X100X2000Dkc, модель/артикул 00261rl, кол-во 48
Короб перфорированный, синий для электропроводки 60X60X2000 Dkc, модель/артикул 01108rl, кол-во 24
Короб перфорированный, синий для электропроводки 40X40X2000 Dkc, модель/артикул 01134rl, кол-во 80
Короб перфорированный, синий для электропроводки 80X80X2000 Dkc, модель/артикул 01129rl, кол-во 24
Короб перфорированный, синий для электропроводки 25X60X2000 Dkc, модель/артикул 01166rl, кол-во 48
Короб перфорированный, синий для электропроводки 60X100X2000 Dkc, модель/артикул 00262rl, кол-во 2
Короб перфорированный, синий для электропроводки 40X80X2000 Dkc, модель/артикул 01127rl, кол-во 8
Короб перфорированный для электропроводки 100X100 Phoenix Contact, модель/артикул #Н/Д, кол-во 12
Короб перфорированный, синий для электропроводки 100X80X2000 Dkc, модель/артикул 01130rl, кол-во 4
Шкаф металлический распашной 800x2000x800mm, модель/артикул 7867750, кол-во 1
Шкаф Rittal TS IT 800x2000x1200 42U, с обз. и стальной дверью IP55 19дю монтажные рамы, модель/артикул 5511131, кол-во 1
Шкаф Rittal TS IT 800x2000x800 42U, с обз. и стальной дверью IP55 19дю монтажные рамы, модель/артикул 5507131, кол-во 1
Шкаф металлический распашной 800x2000x800mm, модель/артикул 7867750, кол-во 1
Стеллаж тестирования извещателей Caravaggio, модель/артикул 1000303807, кол-во 1
Стеллаж тестирования извещателей Caravaggio, модель/артикул 1000240598, кол-во 1
Шкаф металлический распашной 800x2000x800mm, модель/артикул 7867750, кол-во 1
Шкаф металлический распашной 800x2000x800mm, модель/артикул 7867750, кол-во 1
Шкаф металлический распашной 800x2000x800mm, модель/артикул 7867750, кол-во 1
Шкаф металлический распашной 800x2000x800mm, модель/артикул 7867750, кол-во 1
Шкаф металлический распашной 800x2000x800mm, модель/артикул 7867750, кол-во 1
Шкаф металлический распашной с DIN рейками, модель/артикул 8012009, кол-во 1
Шкаф металлический распашной с DIN рейками, модель/артикул 8012009, кол-во 1
Шкаф металлический распашной с DIN рейками, модель/артикул 8012009, кол-во 1
Шкаф металлический распашной с DIN рейками, модель/артикул 8012009, кол-во 1
Шкаф металлический распашной с DIN рейками, модель/артикул 8012009, кол-во 1
Шкаф металлический распашной с DIN рейками, модель/артикул 8012009, кол-во 1
Шкаф металлический распашной с DIN рейками, модель/артикул 8012009, кол-во 1
Шкаф металлический распашной с DIN рейками, модель/артикул 8012009, кол-во 1
Шкаф металлический распашной с DIN рейками, модель/артикул 8012009, кол-во 1
Шкаф металлический распашной с DIN рейками, модель/артикул 8012009, кол-во 1
Шкаф металлический распашной с DIN рейками, модель/артикул 8012009, кол-во 1
Преобразователь в одномодовое оптоволокно RS-232/422/485 ICF-1150I-S-SC-T, модель/артикул ICF1150I-SSCT-HPSC, кол-во 20
Монитор 24.1 Dell, модель/артикул U2421E, кол-во 1
Коммутатор серии C9200 с 24 портами Cisco, модель/артикул C9200L-24T-4G-RE, кол-во 5
Сервер Hw Dell R240Xl Std Raid1 Rack, модель/артикул MZ-PCSV66, кол-во 1
Сервер Dell R340Xl Performance Rack, модель/артикул MZ-PCSV67, кол-во 2
Рабочая Станция Dell R7920Xl, модель/артикул MZ-PCWS77, кол-во 3
Шкаф металлический распашной с DIN рейками, модель/артикул 8012009, кол-во 1
Шкаф металлический распашной с DIN рейками, модель/артикул 8012009, кол-во 1
Шкаф металлический распашной с DIN рейками, модель/артикул 8012009, кол-во 1
Шкаф металлический распашной с DIN рейками, модель/артикул 8012009, кол-во 1
Шкаф металлический распашной с DIN рейками, модель/артикул 8012009, кол-во 1
Шкаф металлический распашной с DIN рейками, модель/артикул 8012009, кол-во 1
Шкаф металлический распашной с DIN рейками, модель/артикул 8012009, кол-во 1
Шкаф металлический распашной с DIN рейками, модель/артикул 8012009, кол-во 1
Шкаф металлический распашной с DIN рейками, модель/артикул 8012009, кол-во 1
Потолочная шкафная панель, модель/артикул 9671688, кол-во 30
Устройство лазерной маркировки, модель/артикул 1000233091, кол-во 1
Потолочная панель Rittal 600X1000, модель/артикул 5050107, кол-во 2
Концевая крышка D-PTTB 4-TG Phoenix Contact, модель/артикул 3211918, кол-во 100
Кабельный наконечник втулочный в ленте Phoenix Contact AI1-8RD-B 3201385, модель/артикул 3201385, кол-во 3000
Кабельный наконечник Phoenix Contact, модель/артикул 3201369, кол-во 3000
Крышка концевая D-ST 4-TWIN /2,2mm, для пружинных клемм ST 4-TWIN, серая, модель/артикул 3030491, кол-во 100
Крышка клемм D-St2.5-Twin #3030488, модель/артикул M001.ELCX0.00114, кол-во 93
Торцевые крышки клеммника Phoenix D-Ut 2.5/10, модель/артикул 3047028, кол-во 100
Маркировка для клеммных модулей UCT-TM 6 для клемм 6,2mm, 60 элементов, PC, белая, модель/артикул 0828736, кол-во 200
Маркировка для клеммных модулей UCT-TM 8 (1шт = 1пластина) Phoenix Contact 0828740, модель/артикул 0828740, кол-во 100
Терминал Клеммный 10 Клеммных Пар, модель/артикул DGR60-10P-13, кол-во 57
Зажим на питающую шину 10х3 ZB 4 0.5-6/4 кв. мм жесткий/гибкий Weidmuller, модель/артикул 316500000, кол-во 500
Аксессуар, держатель шины, полиамид 66 SH 1, модель/артикул 299860000, кол-во 200
Кабель для переключателя Кѵм, 5М. Aten, модель/артикул 2L-5205U, кол-во 3
Оптический Кросс 19, 1U, модель/артикул NMF-RP24SCUS2, кол-во 20
Кабель витая пара экранированная. Sftp, модель/артикул 7174С, кол-во 1
Предохранитель F 250 V 1 А 5X20 мм Gz, модель/артикул 179020-1, кол-во 140
Кнопка аварийной остановки, модель/артикул XB7ES545P, кол-во 2
Оплетка кабельная из полино Тера 10-16мм, модель/артикул GTRVO-10, кол-во 200
Универсальный модуль аналогового ввода/вывода (AIO) Honeywell, модель/артикул CP-DYNB-AIO, кол-во 2
Клемма Weidmuller для наконечников 2.5мм, модель/артикул 7820000470, кол-во 7000
Панели цоколя с щеточным буртиком, модель/артикул 8640035, кол-во 2
Ящик распределительный Rittal DK 3ЕВ 483x133mm, модель/артикул 7480035, кол-во 5
Перфорированные монтажные рейки, модель/артикул 8612120, кол-во 28
Блок вентиляторов, модель/артикул 7980000, кол-во 4
Светодиодный светильник 600 lumen, 100-240V, модель/артикул 2500110, кол-во 5
Набор петель для открывания дверей шкафа под 180°, модель/артикул 8800190, кол-во 336
Светодиодная подсветка, модель/артикул 4140830, кол-во 2
Перфорированные монтажные конструкции, модель/артикул 8612180, кол-во 200
Перфорированные монтажные рейки, модель/артикул 8612100, кол-во 72
Кабель H07V-K 1X6 Gnye, модель/артикул 3120000439, кол-во 200
Кабель H07V-K 1X2,5 Gnye, модель/артикул 3120000411, кол-во 200
Кабель H07V-K 1X10 Gnye, модель/артикул 3120000453, кол-во 300
Провода одножильные LAPP 4510062, модель/артикул 4510062, кол-во 3600
Кабель H07V-K 1X4 Вк, модель/артикул 3120000426, кол-во 300
Кабель управления H05V-K 0.75 BU 3120000371 LAPP, модель/артикул 3120000371, кол-во 4900
Кабель управления H05V-K 0.75 GY 3120000375 LAPP, модель/артикул 3120000375, кол-во 25000
Кабель Olflex Classic 100 3G2.5, модель/артикул 0010087, кол-во 400
Кабель H07V-K 1X2,5 Gnye, модель/артикул 3120000411, кол-во 500
Кабель H07V-K 1X4 Rd, модель/артикул 3120000429, кол-во 100
Кабель 2,5 мм2 Зеленый, модель/артикул 4520122, кол-во 100
Кабель H07V-K 1X4 Вк, модель/артикул 3120000426, кол-во 100
Кабель Olflex Classic 100 3G2.5, модель/артикул 0010087, кол-во 100
Трансивер Cisco 1000В Ase-Lx/Lh Sfp, модель/артикул GLC-LH-SMD, кол-во 19
Кабель Для Переключателя Kvm, 5М. Aten, модель/артикул 2L-5205U, кол-во 2
Кабель VM ATEN 2L-5203U, модель/артикул 2L-5203U, кол-во 6
Оптический Кросс 19, 1U, модель/артикул NMF-RP24SCUS2, кол-во 2
Профиль для ввода кабеля Ш=800мм Rittal, модель/артикул 8802080, кол-во 90
Монтажный комплект для 2мп Rittal, модель/артикул 8800280, кол-во 43
Кабельная шина 800мм угловой профиль Rittal, модель/артикул 8619420, кол-во 96
Боковые панели цоколя 100х1200мм Rittal, модель/артикул 8640036, кол-во 2
Боковые панели цоколя 100х800мм Rittal, модель/артикул 8640034, кол-во 54
Элемент цоколя пердний/задний 800х100мм Rittal, модель/артикул 8640003, кол-во 40
Переключатель 8-ми портовый ATEN CL5708M-ATA-RG KVM, модель/артикул CL5708M, кол-во 4
Изолирующий модуль, модель/артикул MTL4549Y, кол-во 24
Конвертер, модель/артикул IMC-21-M-ST, кол-во 2
Коммутатор 3X10 разъем SC, модель/артикул EDS-405A-MM-SC, кол-во 1
Аксессуар INDUSTRIAL 10/100, модель/артикул IMC-101-S-SC, кол-во 2
Крепеж RK-4U комплект для монтажа, модель/артикул RK-4URU, кол-во 1
Конвертер MGATE MB3480, модель/артикул МВ3480, кол-во 1
Оптический кросс 16 портов NIKOMAX SC/UP, модель/артикул NMF-RP16SCUS2, кол-во 1
Конвертер, модель/артикул IMC-21-S-SC, кол-во 8
Переключатель, модель/артикул EATS16, кол-во 1
Сервер точного времени, компактное исполнение, модель/артикул METRONOM200, кол-во 1
Сетевое хранилище DELL NX441, модель/артикул MZ-NWSTR5, кол-во 2
Коммутатор CISCO, модель/артикул С9300-24Т-А, кол-во 2
Коммутатор CISCO, модель/артикул C9300-24S-E, кол-во 2
Одножильный Кабель Н07 Ѵ-К, модель/артикул 4520002, кол-во 500
Провода одножильные LAPP 4520013, модель/артикул 4520013, кол-во 1000
Одножильный кабель Н07 Ѵ-К, модель/артикул 4520041, кол-во 500
Кабель H05V-K 1X1,0 Rd, модель/артикул 3120000387, кол-во 500
Кабель H07V-K 1,5 Вк, модель/артикул 3120000398, кол-во 500
Одножильный кабель Н07 Ѵ-К, модель/артикул 4520021, кол-во 500
Провод монтажный H07V-K 2.5BK 4520012 LAPP, модель/артикул 4520012, кол-во 1000
Кабель управления H07V-K 1.5 RD 3120000401 LAPP, модель/артикул 3120000401, кол-во 500
Кабель передачи данных UNITRONIC LiYY 2x0.5 0028502 LAPP, модель/артикул 0028502, кол-во 800
Провода одножильные LAPP 4520005, модель/артикул 4520005, кол-во 200
Кабель Olflex Classic 100 3G2.5, модель/артикул 0010087, кол-во 500
Кабель Olflex Classic 100 3G1,5, модель/артикул 100644, кол-во 700
Кабель передачи данных UNITRONIC LiYY 2x0.5 0028502 LAPP, модель/артикул 0028502, кол-во 200
Провод Пвх красный 10мм Ѵ07Ѵ-К, модель/артикул 4520045, кол-во 200
Наконечник штыревой НШВИ 2X1.5-12, модель/артикул NSHVI2-1-5-12, кол-во 2000
Концевой наконечник изолированный до 6мм, модель/артикул NKI6-6, кол-во 6000
Наконечник НШВИ 6.0-12, модель/артикул NSHVI6-12, кол-во 6000
Предохранитель F 250 V 1 А 5X20 мм GZ, модель/артикул 179020-1, кол-во 280
Предохранитель 5X20 2А, модель/артикул 179020-2, кол-во 480
Наконечник вилочный НВИ 6,0-6, модель/артикул NVI6.0-6, кол-во 1000
Наконечник кабельный кольцевой NKl (n) 10-8 (КВТ), модель/артикул 61774, кол-во 1000
Набор клеммников, модель/артикул 7820000320, кол-во 12
Набор клеммников, модель/артикул 7820000324, кол-во 6
Клеммная колодка с перемычками, модель/артикул 7820000478, кол-во 3
Цифровой модуль ввода/вывода программируемого логического контроллера, модель/артикул 7820000872, кол-во 15
Сетевая карта BROADCOM 5720 DP, модель/артикул 5720DP, кол-во 12
Предохранитель 5X20 5А, модель/артикул 179020_5, кол-во 120
Концевой стопор, модель/артикул 7820000465, кол-во 100
Клемма WPE 4, модель/артикул 1010100000, кол-во 100
Клемма WDU4 BL, модель/артикул 1020180000, кол-во 100
Проходная клемма WEIDMULLER, модель/артикул 7820000286, кол-во 100
Ручка бугельная, модель/артикул К0201.180053, кол-во 40
Источник питания QUINT4-PS/1AC/24DC/20/+, модель/артикул 2904617, кол-во 39
Источник питания, модель/артикул 2904603, кол-во 6
Источник питания (Qujnt4-Ps/1Ac/24Dc/20), модель/артикул 2904602, кол-во 54
Переходник (Кабель Сом - Usb 1.2 Метра), модель/артикул 7820000404, кол-во 72
Источник питания Phoenix contact 2904600 QUINT4-PS/1AC/24DC/5, модель/артикул 2904600, кол-во 2
Источник питания 4-S-Oring/12-24Dc/1X40/+, модель/артикул 2907719, кол-во 28
Пресс для тестирования е1000в (базовое основание E1000B предназначено для подключения пожарных извещателей cерии E1000), модель/артикул 1000240395, кол-во 1
Пк Dell Precision T5820, модель/артикул MZ-PCWS93, кол-во 1
Рабочая станция инженера тестировщика, модель/артикул 1000226736, кол-во 1
Тестовый стенд для пожарных извещателей, модель/артикул 1000226717, кол-во 1
Тестовый стенд для пожарных извещателей, модель/артикул 1000226720, кол-во 1
Устройство тестирования сопротивления утечки, модель/артикул 1000303801, кол-во 1
Оборудование для резки стропы, модель/артикул 1000248815, кол-во 1
Стенд нанесения защитного покрытия, модель/артикул 1000232946, кол-во 1
Пресс для баз пожарного извещателя В401, модель/артикул 1000303818, кол-во 1
Пресс для запресовки терминала в корпус модуля, модель/артикул 1000303816, кол-во 1
Линия сборки Тсд, модель/артикул 1000269237, кол-во 1
Рабочая станция 1 участка сборки Optima, модель/артикул 1000303808, кол-во 1
Рабочая станция 2 участка сборки Optima, модель/артикул 1000303800, кол-во 1
Измеритель мощности KeySight U2001A, модель/артикул 1000297202, кол-во 1
Сумка для инструмента, модель/артикул 1212503, кол-во 1
Запасной регулятор положения - Cf 3000 Loc 2,5, модель/артикул 1205671, кол-во 2
Обжимной автоматPhoenix Contact Cf 3000-2,5 1205477 Automatic Crimper -, модель/артикул 1000226716, кол-во 1
Паяльная станция Wtha 1, модель/артикул 1000226718, кол-во 1
Тестер заземления, модель/артикул 1000233175, кол-во 1
Испытательный генератор высоковольтного напряжения, модель/артикул 1000247344, кол-во 1
Плата сканера Seica, модель/артикул 1000232942, кол-во 1
Плата сканера Seica, модель/артикул 1000232944, кол-во 1
Пресс установки декадных переключателей М201-240, модель/артикул 1000233181, кол-во 1
Пресс ручной установки декадных переключателей, модель/артикул 1000268133, кол-во 1
Генератор частоты Ггц диапазоа, модель/артикул 1000297400, кол-во 1
Устройство программирования Caravaggio, модель/артикул 1000233251, кол-во 1
Рабочая станция Мср5, модель/артикул 1000233312, кол-во 1
Рабочая станция Мср4, модель/артикул 1000233237, кол-во 1
Пресс для основания Caravaggio, модель/артикул 1000303814, кол-во 1
Пресс для запресовки камеры в сканер, модель/артикул 1000247350, кол-во 1
Монтажный кронштейн для создания углов, модель/артикул 7827480, кол-во 2
Пресс для Caravaggio, модель/артикул 1000303815, кол-во 1
Устройство программирования основной платы Faast Lt, модель/артикул 1000240549, кол-во 1
Обжимной инструмент Crimping Tool, Manual, Amp Terminals Sol, модель/артикул 1000240556, кол-во 1
Обжимной инструмент Crimping Tool, Manual, Amp Terminals Sol, модель/артикул 1000240558, кол-во 1
Сборочная станция для установки сенсоров Microclip, модель/артикул 1000240568, кол-во 1
Рабочая станция (одноканальный аспирационный извещатель Faast Lt), модель/артикул 1000240545, кол-во 1
Рабочая станция (извещатели пожарные серии Есо 1000), модель/артикул 1000233240, кол-во 1
Сборочная станция 1 для сборки Microclip, модель/артикул 1000233249, кол-во 1
Рабочая станция В412, модель/артикул 1000233243, кол-во 1
Устройство тестирования (Fluke 6500 – тестер электробезопасности), модель/артикул 1000233177, кол-во 1
Устройство тестирования платы индикации Faast, модель/артикул 1000233180, кол-во 1
Системный блок In Win (Bec Fa Mcp), кол-во 2
Устройство программирования М201Е-240, модель/артикул 1000233207, кол-во 1
Рабочая станция инженера дымового канала, модель/артикул 1000226737, кол-во 1
Устройство тестирования печатных плат М200Хе, модель/артикул 1000232945, кол-во 1
Рабочая станция инженера тестировщика, модель/артикул 1000226731, кол-во 1
Системный блок Hp 400 Prodesk G6 Мт, модель/артикул M006.PCDST.00099, кол-во 1
Формовщик электронных компонентов, модель/артикул 1000226779, кол-во 1
Устройство тестирования печатных плат 6500, модель/артикул 1000232947, кол-во 1
Устройство тестирования модулей М200Е, модель/артикул 1000233173, кол-во 1
Пресс для оптической камеры Есo1000, модель/артикул 1000233239, кол-во 1
Устройство тестирования М201Е-240, модель/артикул 1000233184, кол-во 1
Приспособление для сборки М201Е-240, модель/артикул 1000233182, кол-во 1
Держатель печатной платы М200, модель/артикул 1000303720, кол-во 1
Устройство тестирования запрессовки контактов, модель/артикул 1000232953, кол-во 1
Принтер Honeywell Pm43, кол-во 1
Устройство тестирования печатных плат М201Е-240-Din, модель/артикул 1000232951, кол-во 1
Пресс для тестирования Е1000В, модель/артикул 1000240395, кол-во 1
Рабочая станция мастера произведена, модель/артикул 1000233211, кол-во 1
Устройство тестирования печатных плат М201, модель/артикул 1000232948, кол-во 1
Рабочая станция 8 участка сборки Caravaggio, модель/артикул 1000303799, кол-во 1
Автомат для зачистки провода, модель/артикул 1000227405, кол-во 1
Установка для монтажа элементов на печатную плату Faast Lt, модель/артикул 1000303809, кол-во 1
Сборочная станция 1 для сборки Microclip, модель/артикул 1000233249, кол-во 1
Сборочное место (монтажный бокс M200E), модель/артикул 1000232963, кол-во 1
Устройство тестирования печатных плат М201Е-240, модель/артикул 1000232950, кол-во 1
Рабочая станция Faast Lt 5, модель/артикул 1000240547, кол-во 1
Рабочая станция 3 участка модули М200, модель/артикул 1000303796, кол-во 1
Держатель для производства Тсд, модель/артикул 1000272479, кол-во 1
Устройство тестирования печатных плат М221, модель/артикул 1000232949, кол-во 1
Калибратор Fluke 725, модель/артикул 1000226755, кол-во 1
Устройство тестирования сканеров 1470, модель/артикул 1000272478, кол-во 1
Системный блок Hp 400 Prodesk G6 Мт, модель/артикул M006.PCDST.00099, кол-во 1
Рабочая станция инженера по обслуживанию, модель/артикул 1000226732, кол-во 1
Ячейка Eco 1000 выполненная из Tube And Bracket, модель/артикул 1000249032, кол-во 1
Принтер Honeywell Pm43, кол-во 1
Тестовое оборудование контроллеров С300, модель/артикул 1000226727, кол-во 1
Тестирующее оборудования для сканеров, модель/артикул 1000226722, кол-во 1
Многофункциональный калибратор Fluke 725, модель/артикул 1000226753, кол-во 1
Красящая лента риббон 110 мм*300 М (черная), модель/артикул MG06.PR1NT.00044, кол-во 3
Рабочая станция 3 участка участка Microclip, модель/артикул 1000303717, кол-во 1
Дымовой аспирационный извещатель, модель/артикул FL0122E-HS-RU, кол-во 2
Карта изолятора в составе Faast Lt Eol, модель/артикул 1000226712, кол-во 1
Набор креплений для проекта переделки производственных ячеек, модель/артикул 1000247349, кол-во 1
Устройство тестирования принтеров, модель/артикул 1000269236, кол-во 1
Устройство лазерной маркировки, модель/артикул 1000233091, кол-во 1
Калибратор Fluke 725, модель/артикул 1000226750, кол-во 1
Рабочее место лаборатории газоанализа, модель/артикул 1000303768, кол-во 1
Списание/брак/нерабочие вещи, кол-во 1
Рабочая станция 1 участка сборки 6500, модель/артикул 1000303798, кол-во 1
Рабочая станция 2 участка сборки 6500, модель/артикул 1000303797, кол-во 1
Рабочая станция 2 участка Faast Lt, модель/артикул 1000303715, кол-во 1
Устройство тестирования сканеров 1450, модель/артикул 1000255945, кол-во 1
Измерительная карта Seica, модель/артикул 1000226719, кол-во 1
Стеллаж Мсрз, модель/артикул 1000233238, кол-во 1
Плата управления Jatay Laser, модель/артикул 1000249038, кол-во 1
Цифровой мультиметр Fluke 1577, модель/артикул 1000226756, кол-во 1
Многофункциональный калибратор Fluke 725, модель/артикул 1000226748, кол-во 1
22698709
Комплект устройства релейной защиты и автоматики, МПЗ CHASSIS, Россия, модель/артикул 50136426-001KIT, кол-во 4
Рукоятка сканера Lifou2, черная, модель/артикул 50158419-001KIT, кол-во 148
Крышка верхняя для сканера 1450G, черная, модель/артикул 50101297-008КТГ, кол-во 6
Паспорт изделия RU EDA61K, модель/артикул 50149886-003, кол-во 9
Аккумулятор для Honeywell EDA61K (3.6V, 6800mAh), модель/артикул 50149348-001, кол-во 8
Сборка, Задняя крышка и динамик, EDA61K, модель/артикул 50180553-001, кол-во 8
Кабель, MICRO USB, 1A8, модель/артикул CBL-500-120-S00-03, кол-во 14
Адаптер под евро розетки, черный, модель/артикул 50122318-001, кол-во 21
Адаптер питания, модель/артикул 50122154-001, кол-во 20
Окошко запасная часть, LIFOU, модель/артикул 50124418-001, кол-во 204
Печатная плата EDA61K-0, модель/артикул 50160108-001FRE, кол-во 7
Крышка нижняя для сканера 1450G, модель/артикул 50119423-001, кол-во 273
Кронштейн крепления компонентов сканера EDA61K, модель/артикул 50149304-001, кол-во 8
Передняя крышка в сборе с дисплеем, модель/артикул 50180546-001, кол-во 8
Материнская плата EDA50K ASSY, WLAN PCB SP FOR RUS, модель/артикул 50137008-001, кол-во 1
Клавиатура резина, TAIS, модель/артикул 50128790-002, кол-во 136
Задняя крышка EDA50K ASSY, BACK COVER WLAN SP FOR RUS, модель/артикул 50137011-001, кол-во 21
Запасная часть В сборе, крышка батарейного отсека, черная, EDA40, модель/артикул 50128778-001FRE, кол-во 57
Кабель гибкий экранированный RJ45, модель/артикул 50126651-001, кол-во 170
Камера NGSL сигнального устройства, модель/артикул 70-73258, кол-во 179
Сканирующий модуль для сканера N6703, модель/артикул 50180549-001, кол-во 8
Антенна для устройства EDA51K-1, модель/артикул 50161217-001, кол-во 16
Клавиатура для терминала сбора данных EDA61K, модель/артикул 50160088-001, кол-во 8
Материнская плата EDA50K ASSY, WLAN PCB SP FOR RUS, модель/артикул 50137008-001, кол-во 7
Сборка, задняя крышка, WAN, EDA51K, RU, модель/артикул 50180536-001, кол-во 5
Сборка, крышка батареи, чёрная, RU, модель/артикул 50180545-001, кол-во 5
Сканирующий модуль для сканера N6703, модель/артикул 50180537-001, кол-во 5
Передняя часть в сборе 1450G, модель/артикул 50121437-001, кол-во 193
Крышка окошка 1450G, модель/артикул 50121436-001, кол-во 1191
Колпачок, резина, FPC, модель/артикул 50126568-001, кол-во 396
Логотип HONEYWELL (наклейка на ТСД), модель/артикул 50141427-001, кол-во 355
Кабель интерфейсный прямой для сканера Х, модель/артикул CBL-500-300-SOQ, кол-во 174
Элемент корпуса принтера PC42D (верхняя крышка), модель/артикул 50136425-001K1T-RU, кол-во 4
Сборка, передняя крышка и дисплей LCD, EDA51K, модель/артикул 50180534-001, кол-во 5
Сборка, П.Плата, WAN, 3+32GB, OS, EDA51K.RU, модель/артикул 50180543-001, кол-во 4
Паспорт изделия принтера PC42D, РС42Т, модель/артикул 50146602-001, кол-во 395
Кнопка, сканер, зеленая, TAIS, модель/артикул 50128792-001, кол-во 1000
Запасная часть Honeywell ВИНТ, M1.6*5, EDA50, модель/артикул 50125025-001, кол-во 5000
Винт, М1.6ХЗММ, модель/артикул 50124988-001, кол-во 4610
Кнопка громкости, ЕВА51К, чёрная, модель/артикул 50169356-001, кол-во 48
Крышка, MICRO USB, TAIS, BL, модель/артикул 50128794-001, кол-во 236
Шайба, боковая клавиша, резина, модель/артикул 50128795-001, кол-во 1388
Пружина, модель/артикул 50126075-002D, кол-во 140
Рибон Spare Part Honeywell FRE, PC42T RIBBON CARRIER, модель/артикул 50121869-001, кол-во 200
Нижняя крышка PC42D, черная, модель/артикул 50135822-001FRE, кол-во 4
Камера, 13.0 Мпикселей, AF, S5K3L6, EDA51, модель/артикул 50180093-001, кол-во 63
Часть корпуса сканера штрих-кодов серии 1470 (ручка), модель/артикул 50149376-001, кол-во 480
Кабель TIANMA USB, модель/артикул CBL-500-15G-S00-01, кол-во 1500
Элемент корпуса принтера РС42Т (средняя часть), модель/артикул 50136424-001, кол-во 1
Адаптер питания, модель/артикул 50122154-001, кол-во 200
Винт, МЗХ14ММ, модель/артикул 70-78025А, кол-во 22000
Блок питания для Honeywell EDA50K, модель/артикул 50130570-001, кол-во 20
Кабель для зарядки и передачи данных USB для Honeywell для EDA61K EDA52, модель/артикул CBL500-120-S00-05, кол-во 100
Портативный детектор MICROCLIP ХЗ, модель/артикул MCX3-0000-Y-00, кол-во 257
Антенные модули для терминала сбора данных EDA51, модель/артикул 50145528-001, кол-во 250
Подарочная коробка 222*143*127, упаковка, модель/артикул 50130555-001, кол-во 50
Упаковка пузырчатая, модель/артикул 50144686-001, кол-во 132
Винт, М1.6ХЗММ, модель/артикул 50124988-001, кол-во 2000
Камера, 13.0 Мпикселей, AF, S5K3L6, EDA51, модель/артикул 50180093-001, кол-во 350
Кабель TIANMA USB, модель/артикул CBL-500-15G-S00-01, кол-во 400
Счетчик штриховых кодов 1470G, модель/артикул 1470G2DR-2USB-R, кол-во 432
Счетчик штриховых кодов 1470G, модель/артикул 1470G2DR-2USB-R, кол-во 432
Счетчик штриховых кодов 1470G, модель/артикул 1470G2DR-2USB-R, кол-во 402
Счетчик Штриховых Кодов 1470G, модель/артикул 1470G2DR-2USB-R, кол-во 402
Счетчик Штриховых Кодов 1470G, модель/артикул 1470G2DR-2USB-R, кол-во 432
Счетчик Штриховых Кодов 1470G, модель/артикул 1470G2DR-2USB-R, кол-во 432
Счетчик штриховых кодов 1470G, модель/артикул 1470G2DR-2USB-R, кол-во 424
Счетчик штриховых кодов 1470G, модель/артикул 1470G2DR-2USB-R, кол-во 432
Счетчик штриховых кодов 1470G, модель/артикул 1470G2DR-2USB-R, кол-во 424
Счетчик штриховых кодов 1470G, модель/артикул 1470G2DR-2USB-R, кол-во 424
Счетчик штриховых кодов 1470G, модель/артикул 1470G2DR-2USB-R, кол-во 432
Термопринтер этикеток Honeywell PC42DHR030013, модель/артикул PC42DHR030013, кол-во 37
Счетчик штриховых кодов 1470G, модель/артикул 1470G2DR-2USB-R, кол-во 432
Счетчик штриховых кодов 1470G, модель/артикул 1470G2DR-2USB-R, кол-во 424
Счетчик штриховых кодов 1470G, модель/артикул 1470G2DR-2USB-R, кол-во 216
Счетчик штриховых кодов 1470G, модель/артикул 1470G2DR-2USB-R, кол-во 216
Счетчик штриховых кодов 1470G, модель/артикул 1470G2DR-2USB-R, кол-во 432
Счетчик штриховых кодов 1470G, модель/артикул 1470G2DR-2USB-R, кол-во 424
Счетчик штриховых кодов 1470G, модель/артикул 1470G2DR-2USB-R, кол-во 424
Счетчик штриховых кодов 1470G, модель/артикул 1470G2DR-2USB-R, кол-во 108
Счетчик штриховых кодов 1470G, модель/артикул 1470G2DR-2USB-R, кол-во 420
Счетчик штриховых кодов 1470G, модель/артикул 1470G2DR-2USB-R, кол-во 424
Счетчик штриховых кодов 1470G, модель/артикул 1470G2DR-2USB-R, кол-во 424
Счетчик штриховых кодов 1470G, модель/артикул 1470G2DR-2USB-R, кол-во 424
Терминал сбора EDA51, модель/артикул EDA51-1-B633SQGRR, кол-во 180
Принтер PC42 TRE01018, модель/артикул PC42TRE01018, кол-во 1
Щеточный буртик (ввод кабеля) Rittal, модель/артикул 7825375, кол-во 3
Ручка шкафа, модель/артикул 8611020, кол-во 78
Светодиодный светильник 600 Lumen, 100-240V, модель/артикул 2500110, кол-во 45
Карман для документации Rittal Sz, модель/артикул 2514000, кол-во 44
Соединительный кабель, модель/артикул 2500500, кол-во 20
Монтажный уголок Rittal, модель/артикул 4597000, кол-во 96
Дверной выключатель с черным кабелем 0, 6М (концевой выключатель), модель/артикул 2500460, кол-во 50
Монтажный уголок для панелей цоколя, модель/артикул 8620400, кол-во 120
Монтажная пластина вентилятора, модель/артикул 5502020, кол-во 1
Приборная полка выдвижная 50Кг Rittal, модель/артикул 5501675, кол-во 3
Транспортировочные рым-болты, модель/артикул 4568000, кол-во 108
Замок для запирания шкафа, модель/артикул 8611180, кол-во 94
Термостат Sk, модель/артикул 3110000, кол-во 32
Светодиодная подсветка конечного выключателя для двери, с кабелем, модель/артикул 4315820, кол-во 2
Соединительный кабель Sz, длина 3000 Мм, модель/артикул 4315850, кол-во 1
Кабельный фиксатор, для кабелей 0І4-18 Мм, модель/артикул 2352000, кол-во 75
Кабельный фиксатор, для кабелей 034-38Mm, модель/артикул 2357000, кол-во 50
Зажимы 22-26Мм Rittal Sz, модель/артикул 2354000, кол-во 50
Зажимы 26-30Мм Rittal Sz, модель/артикул 2355000, кол-во 50
Элементы цоколя (передние, задние), модель/артикул 8800040, кол-во 16
Маникены для тестов, модель/артикул 1000232940, кол-во 1
Комплект принадлежностей однодверного шкафа TS шириной 600 и 800Мм Rittal, модель/артикул 5050069, кол-во 1
Оборудование для тестированя шкафов Safety Manager, модель/артикул 1000269262, кол-во 1
Монтажная пластина Ѵх, Ts для шкафа Rittal 5051043, модель/артикул 5051043, кол-во 5
Монтажная панель 800X2000Мм для шкафа Rittal 5051043, модель/артикул G-120752-071, кол-во 5
Крышка для шкафа Rittal 5051043, модель/артикул G-120752-091, кол-во 15
Направляющая для шкафа Rittal 5051043, модель/артикул G-120752-001, кол-во 8
Крышка Для Шкафа Rittal 5051043, модель/артикул G-120752-027, кол-во 1
Несущая рейка для распределительного шкафа, модель/артикул G-120752-050, кол-во 2
Скоба распределительного шкафа, модель/артикул G-120752-025, кол-во 4
Впомогательная скоба распределительного шкафа, модель/артикул G-120752-031, кол-во 2
Верхняя панель для шкафа Rittal 5051043, модель/артикул G-120752-057, кол-во 2
Скоба распределительного шкафа для элементов питания, модель/артикул G-120752-090, кол-во 2
Короб перфорированный, синий для электропроводки 40X100X2000 Dkc, модель/артикул 00261RL, кол-во 3
Короб перфорированный 80X100 Серый Dkc, модель/артикул 00170RL, кол-во 130
Короб перфорированный 100X100 Dkc, модель/артикул 00171RL, кол-во 24
Короб перфорированный, синий для электропроводки 80X60X2000 Dkc, модель/артикул 01239rl, кол-во 24
Короб перфорированный, синий для электропроводки 60X60X2000 Dkc, модель/артикул 00288rl, кол-во 24
Электрический шкаф успд, модель/артикул МС.240, кол-во 1
Бесперебойный источник питания Back-Ups Es 700, модель/артикул BE700G-RS, кол-во 7
Принтер Honeywell Pm43, кол-во 12
Бесперебойный источник питания Back-Ups Es 550, модель/артикул BE550G-RS, кол-во 1
Тестовый стенд для пожарных извещателей, модель/артикул 1000226720, кол-во 1
Тестер заземления, модель/артикул 1000233175, кол-во 1
Системный блок Dell Optiplex 3020, модель/артикул #Н/Д, кол-во 4
Монитор Dell P2213T, модель/артикул #Н/Д, кол-во 3
Монтажная пластина для цифрового модулья ввода/вывод Fta, модель/артикул 50-011, кол-во 9
Соединительный кабель, модель/артикул FS-SICC-0001/L10, кол-во 71
Электроды OK 48P ESAB, модель/артикул Р48-0006-000, кол-во 16000
Пружина для базы В501Ар, модель/артикул S67-008-001, кол-во 1754
Крышка платы модуля, модель/артикул Р40-40-10, кол-во 1000
Крышка адресного модуля, модель/артикул С58-012-22, кол-во 285
Крышка термистора комбинированного извещателя, модель/артикул С58-058-002, кол-во 1253
Основание для съемника, модель/артикул Т55-124-01, кол-во 439
Печатная плата в собранном виде ПРОФИ-Т78, модель/артикул А4083-23, кол-во 96
Коробка с вкладышами (2 шт. упаковочный материал для товаров.), модель/артикул S23-0164-000, кол-во 1391
Клемник счетчика Аз, модель/артикул M001.CASE0.00128, кол-во 20
Клемный блок Зрн 4W, модель/артикул М001.А1700.00026, кол-во 14
Компонент счетчика А1800 (основа клемника), модель/артикул М001.А1800.00020, кол-во 6
Плата доп.питания для счетчика As3500, модель/артикул LP01.A3500.00001, кол-во 4
Встраиваемый компьютер на Din-Рейку Евох-Ззооа-Jsk + блок Acxdc, модель/артикул M006.I/000.00125, кол-во 1
Встраиваемый компьютер на Din-Рейку Rbox510, модель/артикул M006.I/000.00120, кол-во 1
Основная печатная плата сканера штрих кодов серии 1470, модель/артикул 50147862-003-R, кол-во 6
Запасная часть Honeywell Fre, в сборе, крышка батарейного отсека, черная, Eda40, модель/артикул 50128778-001FRE, кол-во 6
Основание на 3 контакта (распаечная коробка цвет белый), модель/артикул В07-017-002, кол-во 118
Основание и крышка для счетчика As3500 (Open Aux) La3003865, модель/артикул M001.AS300.00021, кол-во 496
Монтажный набор для ручек RITTAL, модель/артикул M004.RTTAL.00117, кол-во 2
Клемма St 6 3031487 Phoenix Contact, модель/артикул M001.ELCX0.00276, кол-во 88
Заземляющая клемма - 2775456Udk 3-Pe - Phoenix Contact, модель/артикул M001.ELCX0.00027, кол-во 35
Эмс экранирующий зажим 4-15 Мм, Упаковка 16шт., модель/артикул M004.RITAL.00077, кол-во 27
Кабельные зажимы 6-14Мм Rittal Dk 25Шт 7077000, модель/артикул M004.RITAL.00111, кол-во 22
Ручка для выдвижной приборной полки Rittal 5501730, модель/артикул M004.RITAL.00813, кол-во 2
Контакт Abb Cal4-11 1Но, 1Нз боковой для контакторов Af09-Af38 И Nf, модель/артикул M001.SWTCH.00237, кол-во 3
Базовый элемент для защиты от перенапряжений Phoenix Contact 2839208 Pt 2X2-Be, модель/артикул M002.MODUL.00033, кол-во 4
Защитный штекер Pt 5-Hf-12 Dc-St #2838775, модель/артикул M002.MODUL.00032, кол-во 4
Вставное крепление EL 19 50Шт, Rittal 2094400, модель/артикул M004.RTTAL.00857, кол-во 20
Провод Пугв (Пв-3) 1X0, 75 красный, модель/артикул M004.CABLE.00059, кол-во 362, 53
Провод Пугв (Пв-3) 1X0, 75 синий, модель/артикул M004.CABLE.00058, кол-во 361, 53
Закладные гайки EL 50шт, Rittal 2092200, модель/артикул M004.RITAL.00042, кол-во 100
Муфта М25Х1, 5 12-17 Мм, модель/артикул 2411631, кол-во 49
Муфта М20Х1, 5 6-12Мм (50шт.), модель/артикул 2411621, кол-во 150
Кабель управления Belden 9502, модель/артикул M004.CABLE.00016, кол-во 305
Провод Пугв (Пв-3) 1X1, 5 Ж/3, модель/артикул M004.CABLE.00201, кол-во 71
Провод Пугв (Пв-3) 1X2, 5 Ж/3, модель/артикул M004.CABLE.00079, кол-во 50
Провод Пугв (Пв-3) 1X1, 5 синий, модель/артикул MG04.CABLE.00108, кол-во 165
Провод Пугв (Пв-3) 1X2, 5 синий, модель/артикул M004.CABLE.00078, кол-во 59
Провод Пугв (Пв-3) 1X0, 5 синий, модель/артикул M004.CABLE.00238, кол-во 21
Кабель сигнальный Cqr Cab 6/100 6Х0, 22, модель/артикул M004.CABLE.00170, кол-во 193, 76
Провод Пугв (Пв-3) 1X2, 5 белый, модель/артикул M004.CABLE.00077, кол-во 32
Кабель 4-х жильный телефонный, модель/артикул M004.CABLE.00007, кол-во 100
Кабель Кипэв 2X2X0, 6, модель/артикул M004.CABLE.00048, кол-во 14
Провод Пугв (Пв-3) 1X0, 75 белый, модель/артикул M004.CABLE.00055, кол-во 1000
Провод Пв-3 4 Мм2 Ж\З, модель/артикул M004.CABLE.00051, кол-во 420
Провод Пугв (Пв-3) 1X1, 5 белый, модель/артикул M004.CABLE.00110, кол-во 500
Провод Пугв (Пв-3) 1X1, 5 черный, модель/артикул M004.CABLE.00111, кол-во 1077
Провод Пугв (Пв-3) 1X2, 5 белый, модель/артикул M004.CABLE.00077, кол-во 84
Провод Пув (Пв-1) 1X2, 5 красный, модель/артикул M004.CABLE.00119, кол-во 100
Провод Пугв (Пв-3) 1X1, 5 зеленый, модель/артикул M003.CABLE.00119, кол-во 466
Провод Пугв (Пв-3) 1X0, 75 ж\з, модель/артикул M004.CABLE.00054, кол-во 51, 76
Провод Пугв (Пв-3) 1X1, 5 желтый, модель/артикул M003.CABLE.00118, кол-во 466
Пластиковый цилиндрический корпус для датчика 02 сенсора (белый) (заглушка), модель/артикул BOX-02-SENSOR, кол-во 2847
Запасная задняя крышка газового детектора Gas Alertmicroclip, модель/артикул MCXL-BC1, кол-во 90
Прижимной контакт профи, модель/артикул С56-195-10, кол-во 10500
Крышка пылезащитная верхняя, модель/артикул С58-064-000, кол-во 800
Пакет упаковочный 250X350 Ziploc 1013560, модель/артикул М005.РАСК0.00001, кол-во 100
Контакт для базы В501Ар, модель/артикул Р87-416-000, кол-во 2846
Мастер бокс для извещателей Лео-Смартек (упаковочный материал под товар), модель/артикул S23-0132-540, кол-во 1616
Обечайка (перегородка внутри картонной коробки) картонная, модель/артикул Р40-0023-001, кол-во 132
Фильтр поролоновый 50*10 мм, модель/артикул S08-0001-000, кол-во 111
Вкладыш индивидуальной упаковки (упаковочный материал под товар), модель/артикул S23-1238-000, кол-во 90
Печатная плата неадресная одноканальная Smd, модель/артикул А4487-592, кол-во 2
Крышка с логотипом Esmi Adv, модель/артикул Н58-243-Ш, кол-во 6
Печатная плата Есо1000, модель/артикул В60-0947-000, кол-во 102
Диод Smd 1N4148, модель/артикул D35-41-00, кол-во 3945
Конденсатор, модель/артикул С06-51-100, кол-во 6500
Крышка платы индикации, модель/артикул С58-0504-010, кол-во 85
Основание с 4-мя контактами, модель/артикул В07-017-102, кол-во 377
Крышка с логотипом Esmi Adv, модель/артикул Н58-243-Ш, кол-во 216
Печатная плата дымового извещателя Есо1000, модель/артикул В60-0947-000, кол-во 25
Подарочная коробка (упаковочный материал под товар), модель/артикул 50130554-001, кол-во 556
Руководство к быстрому запуску Eda50K, модель/артикул EDA50K-RU-QS, кол-во 1300
Часть корпуса сканера штрих-кодов серии 1470 (ручка), модель/артикул 50149376-001, кол-во 100
Кабель USB Honeywell для сканера 12xx/1300/14xx/19xx, модель/артикул CBL-500-150-S00, кол-во 500
Картонная упаковка, Tianma_Ve (упаковочный материал под товар), модель/артикул 50130507-001, кол-во 190
Прижимной резиновый вал для принтера PC42T Honeywell, модель/артикул 50120013-001FRE, кол-во 40
Блок питания Power Supply, 24V 2.5Aac/Dc, Level Vi, модель/артикул 680000006700, кол-во 20
Печатающая термоголовка для принтера PC42T Honeywell, модель/артикул 50121858-001FRE, кол-во 20
Антенные модули для терминала сбора данных Eda51, модель/артикул 50145528-001, кол-во 30
Лицевая частъ корпуса Eda51, серая, модель/артикул 50145524-001, кол-во 36
Монтажная коробка белая М333, модель/артикул m333, кол-во 2544
Плунжер выключателя (5000 шт.) М502, модель/артикул SUP927, кол-во 73700
Печатная плата М5А, модель/артикул РСВ291, кол-во 908
Шкаф хранения газовых баллонов Microclip, модель/артикул 1000240565, кол-во 1
Шкаф хранения газовых баллонов Microclip, модель/артикул 1000240588, кол-во 1
Восковая пластина, модель/артикул #Н/Д, кол-во 72
Реле, 5 В, модель/артикул R49-005-00, кол-во 2740
Винт под крестовую отвертку, модель/артикул S07-103-01, кол-во 5000
Разъем Usb, модель/артикул С55-0018-000, кол-во 711
Электролитический конденсатор, 50 В, модель/артикул С06-01-223, кол-во 1625
Крышка извещателя Е1002-05, модель/артикул Н58-206-000, кол-во 30
Крышка извещателя Leo-Ot, T, модель/артикул H58-198-000, кол-во 70
Корпус адресного модуля Leo, модель/артикул В07-112-500Т, кол-во 294
Шлейф 26-проводной, длина-150 Мм, модель/артикул W38-0087-000, кол-во 3139
Корпус базы релейной Eco, модель/артикул В07-223-00, кол-во 300
Крышка извещателя Leo-Ot, T, модель/артикул H58-198-000, кол-во 300
Короб упаковочный М.Вох модулей (упаковочный материал под товар), модель/артикул S23-0030-000, кол-во 769
Плата 6500Е System sensor, модель/артикул А4500-354, кол-во 10
Пружинный контакт, модель/артикул С56-207-000, кол-во 32000
Двойной пружинный контакт, модель/артикул С56-209-000, кол-во 14000
Терминал блок, модель/артикул Т17-0022-001, кол-во 1500
Печатная плата для Есо1005М, модель/артикул RA4483-102, кол-во 212
Печатная плата М221Еа, модель/артикул А4487-423, кол-во 294
Пружинный контакт, модель/артикул С56-207-000, кол-во 4000
Двойной пружинный контакт, модель/артикул С56-209-000, кол-во 7000
Коробка упаковочная 1031500 Уссв (упаковка для изделий), модель/артикул M001.TARA0.00058, кол-во 340
Коробка упаковочная для счетчика А1140 с вкладышем (упаковка для изделий), модель/артикул MG09.TARA0.00018, кол-во 352
Коробка упаковочная Rtu (упаковка для изделий), модель/артикул M009.TARA0.00007, кол-во 100
Коробка упаковочная для счетчика As100 Elster (упаковка для изделий), модель/артикул M009.TARA0.00010, кол-во 700
Поролоновый вкладыш (круг), модель/артикул #Н/Д, кол-во 7000
Крепление модулей (упаковочный материал под товар), модель/артикул S23-0029-000, кол-во 3870
Диод Smd 1N4148, модель/артикул D35-41-00, кол-во 1368
Резистор, модель/артикул R20-705-122, кол-во 4182
Транзистор, модель/артикул Т70-53-01, кол-во 1807
Адрёсно-аналоговыи пожарный извещатель высокой чувствительности, модель/артикул F-SEN-SSE, кол-во 34
Короб упаковочный М.Вох для 52051/Е412 (упаковочный материал под товар), модель/артикул S23-0132-100, кол-во 830
Короб упаковочный М.Вох для Профи (упаковочный материал под товар), модель/артикул S23-0132-150, кол-во 597
Шкаф 910 Ciocab01 F Honeywell, модель/артикул Marshalling Cabinet, кол-во 1
Шкаф 910 Ciocab01 F Honeywell, модель/артикул Series C300, кол-во 1
Шкаф 910 Ciocab01 F Honeywell, модель/артикул Series C300, кол-во 1
Шкаф с рейками без стенок систем сенсор, модель/артикул RUP-197 MRC26, кол-во 1
Шкаф с рейками без стенок систем сенсор, модель/артикул RUP-197 MRC26, кол-во 1
Шкаф Fdsccab01 Honeywell, модель/артикул FDSCCAB01, кол-во 1
Монитор 23, 8 Inch Dell P2418Hzm, модель/артикул P2418HZM, кол-во 4
Компьютерная мышь, модель/артикул ms116, кол-во 2
Клавиатура Dell, модель/артикул kb216, кол-во 2
Сервер R 820 Dell, модель/артикул #Н/Д, кол-во 1
Шкаф 800x2000x1200 42U Rittal TS IT, модель/артикул 5511131, кол-во 1
Основание с 3-мя контактами, цвет - черный, модель/артикул В07-017-022, кол-во 864
Короб упаковочный М.Вох для В401 (упаковочный материал под товар), модель/артикул S23-0132-130, кол-во 500
Короб упаковочный М.Вох для В401 (упаковочный материал под товар), модель/артикул S23-0132-130, кол-во 665
Индивидуальная упаковка AM-99 (упаковочный материал под товар), модель/артикул S23-1088-000, кол-во 300
Короб упаковочный М.Вох для В401 (упаковочный материал под товар), модель/артикул S23-0132-130, кол-во 1165
Измерительный модуль Аз (5D25648G42), модель/артикул M002.MODUL.00030, кол-во 359
Автоматический выключать Schneider 2-Х П. 4А С, модель/артикул M001.SWTCH.00068, кол-во 35
Рубильник рычаг красный Sd202 2Р 16А, модель/артикул M001.SWTCH.00306, кол-во 8
Кабельный ввод Pg 11, модель/артикул M001.CASE0.00061, кол-во 216
Источник питания RS-15-5, модель/артикул M002.SUPLY.00150, кол-во 42
Медиаконвертер Моха Csm-400-1218, модель/артикул M002.SUPLY.00207, кол-во 11
Кабельный наконечник AI 2, 5 -10 BU-1000 #3203147, модель/артикул M001.PIN00.00051, кол-во 1000
Табличка 18X4 Uct-Wmco 2, 9 0830781, модель/артикул M001.STICK.00015, кол-во 84
Клеммник ST2.5-TW1N #3031241, модель/артикул M001.ELCX0.00010, кол-во 25
Диспенсер для подачи саморезов/болтов/винтов, кол-во 2
Принтер Для Маркировки Printjet Advanced 230V Weidmuller, модель/артикул 1000226741, кол-во 1
Принтер Для Маркировки Thermomark Card Phoenix Contact, кол-во 4
Вкладыш для упаковки баз (бумажный вкладыш), модель/артикул S23-899-000, кол-во 4000
Короб упаковочный М.Вох для 52051/Е412 (упаковочный материал под товар), модель/артикул S23-0132-100, кол-во 150
Коробка с вкладышами (2 шт.) (бумажный вкладыш), модель/артикул S23-0164-000, кол-во 270
Швейная машина Typical, модель/артикул 1000256205, кол-во 1
24540843
Детектор газа GAMICROCLIPXL, мод./арт. MCXL-XW0M-Y-RU, кол. 120
Детектор газа GA MICROCLIPXL, мод./арт. MCXL-XW00-Y-RU, кол. 120
Газоанализатор GASALERTMICROCLIP XL, мод./арт. MCXL-0W0M-Y-RU, кол. 61
Коробка упаковочная Rtu (упаковка для изделий), мод./арт. M009.TARA0.00007, кол. 210
Пломба для счетчика Elster Аз, мод./арт. M001.SEAL0.00002, кол. 266
Шильдик для одноканального извещателя, мод./арт. L00-2699-104, кол. 332
Плата базы B301Ru, мод./арт. В60-0619-001, кол. 41
Печатная плата для Leonardo, мод./арт. В60-784-001, кол. 1800
Микроконтроллер 32К Rom 2.5К Ram, мод./арт. 187-0382-000, кол. 70
Терминал блок, мод./арт. Т17-242-00, кол. 1644
Групповая упаковка M.Box (упаковочный материал под товар), мод./арт. S23-0062-001, кол. 1929
Крышка теплового извещателя цвет - слоновая кость, мод./арт. Н58-243-011, кол. 167
Печатная плата для Leonardo-T, мод./арт. RA4083-28, кол. 436
Перфорированные монтажные рейки, мод./арт. 8612100, кол. 67
Крепление главной платы Sc Mk Ii Header Board Bracket50135106-100, мод./арт. 50135106-100, кол. 14
Перфорированные монтажные конструкции, мод./арт. 8612180, кол. 48
Панели цоколя с щеточным буртиком, мод./арт. 8640034, кол. 14
Угловой элемент цоколя стальной, мод./арт. 8640003, кол. 8
Монтажный уголок для панелей цоколя, мод./арт. 8620400, кол. 2
Шильдик для двухканального извещателя, мод./арт. L00-2699-204, кол. 683
Наклейка для настройки детектора луча, мод./арт. L00-800-93, кол. 7523
Прокладка вентилятора, мод./арт. G07-0199-000, кол. 548
Крышка основной платы, мод./арт. С58-0503-002, кол. 41
Шильдик для двухканального извещателя, мод./арт. L00-2699-404, кол. 409
Наклейка для декоративном крышки модуля, мод./арт. L00-0890-100, кол. 943
Плата модуля M210E-CZ в сборе, мод./арт. А4487-400, кол. 20
Винт для АМ-99 декоративный, мод./арт. S07-005-00, кол. 2497
Кронштейн настенный, мод./арт. В70-0014-010, кол. 101
Заглушка отверстия в корпусе EOL, мод./арт. Р48-0007-000, кол. 35
Резистор 1 Ком, мод./арт. R17-0205-102, кол. 3700
Колесо переключателя адреса 6500, мод./арт. А1422-20, кол. 1500
Устройство оконечное M200E-Eol-Rd, мод./арт. Р87-0473-200, кол. 747
Пластиковым приводном элемент «Notifier», мод./арт. FE1293, кол. 103
Крышка пылезащитная верхняя, мод./арт. С58-064-000, кол. 2400
Светодиод двухцветный, мод./арт. L06-98-00, кол. 8040
Короб упаковочный М.Вох для В401 (упаковочный материал под товар), мод./арт. S23-0132-130, кол. 250
Печатная плата для 6500RSE, мод./арт. А4500-353, кол. 20
Плата 6500SE, мод./арт. А4500-355, кол. 60
Плата М201Е-240-DIN, мод./арт. А4487-408, кол. 120
Крышка адресного модуля, мод./арт. С58-011-21, кол. 336
Монтажная пластина для цифрового модуля ввода/вывод Fta, мод./арт. 50-011, кол. 21
Монтажная пластина для цифрового модуля ввода/вывод Fta Размер А, мод./арт. 50-111, кол. 6
Пресс для баз пожарного извещателя В501, мод./арт. 1000303817
Релейный модуль - 2966210 PLC-RSC- 24DC/ 1/ACT -, мод./арт. 2966210, кол. 310
Маркировка для клеммных модулей, мод./арт. 0828744, кол. 300
Шинный штекер Subcon-Plus-Profib/Ax/Sc, мод./арт. 2744380, кол. 24
Маркировка для клеммных модулей UCT-TM 8 -, мод./арт. 0828740, кол. 100
Маркировка пластикового кабеля, мод./арт. 0830745, кол. 1000
Источник питания Qujnt4-Ps/1Ac/24Dc/20, мод./арт. 2904602, кол. 6
Термомагнитный выключатель Свтм11Asfbp, мод./арт. 2800836, кол. 116
Базовый элемент - Св 1/6-2/4 Рт-Ве, мод./арт. 2800929, кол. 120
Клеммы для установки предохранителей, мод./арт. 3214366, кол. 100
Опора, из изоляционного материала, со стопорным винтом, используется на выбор для сборной шины 3 X 10 мм Или 6 Х 6 мм, серый цвет Ab/Ss - Phoenix Contact, мод./арт. 0404428, кол. 10
Общая шина нейтрали, 3 мм X 10 мм, длина: 1000 мм Phoenix Contact, мод./арт. 0402174, кол. 10
Наконечник кольцевой, мод./арт. 3201398, кол. 12000
Наконечник кольцевой, мод./арт. 3201408, кол. 7000
Наконечник кольцевой, мод./арт. 3201385, кол. 9000
Наконечник кольцевой, мод./арт. 3201369, кол. 2000
Соединительные клеммы Akg 35 Gnye, мод./арт. 0424026, кол. 40
Кабельный наконечник, мод./арт. 3239100, кол. 17
Панели цоколя с щеточным буртиком, мод./арт. 8640034, кол. 6
Выходной фильтр Стандарт Rittal, мод./арт. 3239200, кол. 76
Конечный выключатель для двери Ul# без соединительного кабеля, мод./арт. 4127010, кол. 59
Профиль для покладки кабеля, мод./арт. 8802080, кол. 8
Светодиодная система освещения, мод./арт. 2500210, кол. 4
Соединительный кабель, мод./арт. 2500500, кол. 4
Конечный выключатель для двери Ul# без соединительного кабеля, мод./арт. 4127010, кол. 4
Кабель Мкэшвнг (А)-І.8І_Т 4X2X0.75 кабель, мод./арт. 4KESHVNGNLSLT^X2X, кол. 100
Кабель H07V-K 1X4 Rd, мод./арт. 3120000429, кол. 300
Кабель 2,5 мм2 зеленый, мод./арт. 4520122, кол. 400
Кабель H05V-K 1X0,75 Wh, мод./арт. 3120000374, кол. 5000
Лента полиамидная ширина 20мм для страховочных ремней (черная), мод./арт. 90007807, кол. 168
Лента полиамидная ширина 45мм для страховочных ремней, мод./арт. 90007817, кол. 67
Кольцо D-образное для ленты 20 мм, мод./арт. 90007850, кол. 749
Кольцо D-образное для ленты 20 мм, мод./арт. 90007850, кол. 800
Защитное окно датчика движения печатающей ленты, мод./арт. 50130019-001
Карабин, автоматический замок, алюминий, открытый, 63 мм, мод./арт. 1018977, кол. 10
Пряжка из оцинкованной стали с быстрым выпуском, мод./арт. 90007824, кол. 609
Индивидуальный номер оператора 1-50 (Lbl), мод./арт. FP OP LBL, кол. 90000
Карабин, автоматический замок, алюминий, открытый, 60 мм, мод./арт. 1018972, кол. 93
Пряжка из оцинкованной стали с быстрым выпуском, мод./арт. 90007824, кол. 570
Карабин, автоматическая муфта, алюминий, открытый, 16 мм, мод./арт. 1018968, кол. 149
Информационный лист для Титан Энерго, мод./арт. 90011492ТЕ, кол. 375
Крюк пластиковый для ленты 20 мм., мод./арт. 90007868, кол. 1542
Лист информационный для продукта Titan (бумажный вкладыш), мод./арт. 90011492, кол. 71
Верхняя крышка корпуса сканера штрих-кодов серии 1470, мод./арт. 50149371-001, кол. 75
Пружина для базы В501Ар, мод./арт. S67-008-001, кол. 7000
Кольцо D-образное для ленты 20 мм, мод./арт. 90007850, кол. 7000
Верхняя крышка корпуса сканера штрих-кодов серии 1470, мод./арт. 50149371-001, кол. 75
Корпус базы 401, мод./арт. В07-190-001, кол. 150
Пакет 300X1000 60 Мкм, Pebd, мод./арт. 90008649R, кол. 2500
Антенна Антей 905 5 Дб Sma, кабель 2 М, мод./арт. M003.MODEM.00113, кол. 42
Крышка шасси счетчика Аз (5D25289H01), мод./арт. M001.CASE0.00042, кол. 275
Крышка счетчика Аз (5D25288G01), мод./арт. M001.CASE0.00044, кол. 33
Распределитель питания в стойке, мод./арт. 7508002114, кол. 23
Коммутатор, Моха Eds-G512Е Lndst12 Port, мод./арт. SM-G512I2
Источник питания Quint4-Ps/1Ac/24Dc/20/+, мод./арт. 2904617
Реле безопасности Sil 3, мод./арт. KFD2-RSH-1-2E-L3, кол. 16
Барьер дискретного входа искрозащиты для сигналов, мод./арт. HIC2822, кол. 80
Ручка шкафа RAL7035 Rittal, мод./арт. 8611020, кол. 16
Барьер искрозащиты, мод./арт. HIC2025, кол. 520
Цифровой модуль ввода/вывода программируемого логического контроллера, мод./арт. 7820000872, кол. 7
Автоматический выключателе -2Р-С-10А, мод./арт. 2CDS252001R0104, кол. 20
Автоматический выключатель 2Р/2А/С, мод./арт. 2CDS252001R0024, кол. 45
Плата терминальная, мод./арт. FC-GPCS-RIO16-PF, кол. 17
Оптический кросс 19, 1U, мод./арт. NMF-RP24SCUS2, кол. 3
Переходник Сом - Usb, мод./арт. 7820000404, кол. 40
Источники питания — Quint-Ps/1Ac/24Dc/20, мод./арт. 2866776, кол. 24
Источник питания Quint4-Ps/1Ac/24Dc/20/+, мод./арт. 2904617, кол. 5
Источник питания 4-S-Oring/12-24Dc/1X40/+, мод./арт. 2907719, кол. 14
Термомагнитный выключатель CB TM1 1A SFB P Phoenix Contact, мод./арт. 2800836, кол. 48
Штекерная перемычка Fbs506, мод./арт. 3032224, кол. 100
Монтажный кронштейн для создания углов, мод./арт. 7827480, кол. 16
Фиксирующая панель, мод./арт. G-120752-093, кол. 20
Перемычка внешний уровень гладкая 800мм TS Rittal, мод./арт. ts4697000, кол. 720
Системные шасси 18х64 внешний уровень 600мм 8617030, мод./арт. M004.RTTAL.00871, кол. 16
Генератор сигналов для тестирования Тсд, мод./арт. 1000240604
Кабельный наконечник Аі 0,34-8 Tq-B, мод./арт. 3240249, кол. 2000
Наконечник кольцевой, мод./арт. 3201408, кол. 6350
Наконечник кольцевой, мод./арт. 3201385, кол. 5970
Маркировка кабелей, мод./арт. 1918910000, кол. 4800
Маркировка клеммы Wdu4/Zr, мод./арт. 1609900000, кол. 6000
Клемма Weidmuller для наконечников 2.5мм, мод./арт. 7820000470, кол. 7700
Маркировка проводов Sf 4/21 Мс Ne Ws V2, мод./арт. 1919080000, кол. 2880
Маркировка клемм - Uct-Tm 4, мод./арт. 0828732, кол. 100
Маркировка для клеммных модулей, мод./арт. 0828736, кол. 400
Маркировка для клемм, мод./арт. 0828734, кол. 100
Клемма Weidmuller двухуровневая c размыкателем винтовая, мод./арт. 9528080000, кол. 200
Кабельный наконечник Аі 0,34-8 Tq-B, мод./арт. 3240249, кол. 2000
Устройство сбора и передачи данных (успд) Rtu-327L-E2-B06-M02, мод./арт. MO03.RTU00.00223
Реле Plc-Rsc-24Dc/21, мод./арт. 2966171, кол. 850
Релейный модуль Phoenix Contact, мод./арт. 2966317, кол. 50
Автоматический выключатель Авв 50А, мод./арт. 2CDS251001R0504, кол. 8
Автоматический выключатель 2Р-С-32А, мод./арт. 2CDS252001R0324, кол. 8
Источник питания Quint4-Ps/1Ac/24Dc/40 - Phoenix Contact, мод./арт. 2904603, кол. 20
Кабельный наконечник Ai 4-12 Gy - Phoenix Contact - 3200959, мод./арт. M001.PIN00.00042, кол. 18
Глухая планка шкафа RITTAL, мод./арт. #Н/Д, кол. 15
Потолочная шкафная панель, мод./арт. 9671688, кол. 11
Панель основания размер 3 660x150mm CM Rittal, мод./арт. cm5001219, кол. 17
Печатная плата для MCP1A/2A СE277, мод./арт. SUP958, кол. 1200
Крышка печатной платы М 524, мод./арт. SUP979, кол. 600
Коробка монтажная Ws1 красная, мод./арт. SUP978, кол. 200
Крышка печатной платы M 504, мод./арт. SUP929, кол. 1000
Декадный переключатель, мод./арт. SUP982, кол. 17500
Коробка упаковочная для MCP1 (упаковочный материал под товар), мод./арт. С 705, кол. 3697
Оптическая камера Eco, Leo, мод./арт. В07-216-50, кол. 1050
Печатная плата М220ЕA, мод./арт. А4487-422, кол. 300
Упаковочная коробка 90X62X90 мм (упаковочный материал под товар), мод./арт. С 066, кол. 3635
Нажимной элемент Gl1573, мод./арт. SUS758, кол. 326
Светодиод Pob6134G-Sd-Dr-At Се228, мод./арт. SUP939, кол. 530
Зеленый лейбл - бегущий человек 480Xf 218, мод./арт. SUP976, кол. 48
Красная наклейка с белым рисунком F 222, мод./арт. SUP922, кол. 900
Инструкция Microclip Xt, Xl&X3, Rus, мод./арт. 50120681-001-RU, кол. 4707
Датчик газовый метан Optima Hart, мод./арт. 2108N4800H-3170-RU, кол. 13
Пакет полиэтиленовый, мод./арт. В02-090-60, кол. 3700
Отрезной профиль для корпуса модуля, мод./арт. Р40-0010-001, кол. 272
Опора для модуля, мод./арт. G-120752-095, кол. 123
Крышка коробки для автоматов выключения сетевого шкафа, мод./арт. G-120752-003, кол. 2
Заглушка вспомогательная, мод./арт. G-120752-034, кол. 2
Крышка для шкафного регуляторного пункта, мод./арт. G-120752-047, кол. 2
Крышка для шкафного регуляторного пункта, мод./арт. G-120752-027
Фиксирующая панель, мод./арт. G-120752-093, кол. 28
Крепежные элементы для внутристенного монтажа, мод./арт. 8800071, кол. 250
Набор петель для открывания дверей шкафа под 180°, мод./арт. 8800190, кол. 263
Корпус базы В501Ар черный, мод./арт. В07-016-102, кол. 250
Маркировка клеммы 5S Ра66 Bg, мод./арт. 1631930000, кол. 4
Кабельная шина 428 мм, мод./арт. G-120752-084, кол. 11
Скоба светильника, мод./арт. G-120752-078, кол. 17
Опора для Eds, мод./арт. G-120752-099, кол. 2
Скоба головной платы, мод./арт. G-120752-076, кол. 30
Скоба питания светильника, мод./арт. G-120752-077, кол. 7
Кабель питания Pc, Pci 89Vde, мод./арт. M003.CABLE.00019, кол. 4
Направляющая для серверного шкафа, мод./арт. G-120752-001, кол. 8
Кабельная шина основания, мод./арт. G-120752-088, кол. 20
Ретранслятор, мод./арт. 101-00201А, кол. 2
Оптический патч корд SC-SC Зм, мод./арт. FOP-D9-SC-SC-3, кол. 36
Кабельный pажим 200X3,6 мм, мод./арт. 25214, кол. 4300
Кабель I/O Link Honeywell 6 подключении. Фиолетовый, мод./арт. 51202971-112, кол. 7
Соединительный кабель Honeywell, мод./арт. FS-SICC-0001/L10, кол. 16
Клемма Wpe 4, мод./арт. 1010100000, кол. 100
Маркировка клеммы, 12 X 6 mm, шаг В мм (P): 6.00 Weidmueller, Allen-Bradley, белый, мод./арт. 1609900000, кол. 18000
Маркировка проводов и кабелей, 3 - 3.7 Mm, 21 X 4.6 Mm, белый Weidmuller Slimfix, мод./арт. 1918910000, кол. 7600
Маркировка проводов и кабелей, 3 - 3.7 Mm, 21 X 4.6 Mm, белый Weidmuller Slimfix, мод./арт. 1918910000, кол. 1000
Хомут 200Х2.6 мм, мод./арт. 25207RU, кол. 25000
Патч-корд Hyperline PC-LPM-SFTP-RJ45-RJ45-C5e-5M-LSZH-GN, мод./арт. SFTPC5E5M_GN, кол. 30
Патч-корд Hyperline PC-LPM-SFTP-RJ45-RJ45-C5e-5M-LSZH-YL, мод./арт. SFTPC5E5M_YL, кол. 20
Патч-корд Sf/Utp,3Kpahhp, Cat.5E,5M, синий, мод./арт. SFTPC5E5MBL, кол. 30
Кабельный зажим 200X3,6 мм, мод./арт. 25214, кол. 4000
Монтажный канал для источников питания, мод./арт. PS-MC, кол. 32
Патч-корд Sf/Utp,3Kpahhp, Cat.5E,5M, синий, мод./арт. SFTPC5E5MBL, кол. 32
Кабель TPNB LAN A длиной 5 м Honeywell, мод./арт. 51305482-205-rwk, кол. 11
Кабель TPNB LAN A длиной 5 м Honeywell, мод./арт. 51305482-105, кол. 9
Отказоустойчивый Кабель Ethernet Honeywell, мод./арт. 51305482-210, кол. 10
Соединительный rабель Honeywell, мод./арт. FS-SICC-0001/L10, кол. 54
Удлинительный кабель Honeywell, мод./арт. 51305482-zz0, кол. 30
Патч-корд Hyperline PC-LPM-SFTP-RJ45-RJ45-C5e-5M-LSZH-YL, мод./арт. SFTPC5E5M_YL, кол. 6
Кабель Ethernet Honeywell, мод./арт. 51305482, кол. 27
Патч-корд Hyperline PC-LPM-SFTP-RJ45-RJ45-C5e-5M-LSZH-YL, мод./арт. SFTPC5E5M_YL, кол. 38
Кабель Honeywell, мод./арт. 51202329-802, кол. 85
Патч-корд Hyperline PC-LPM-SFTP-RJ45-RJ45-C5e-5M-LSZH-GN, мод./арт. SFTPC5E5M_GN, кол. 28
Патч-корд Hyperline PC-LPM-SFTP-RJ45-RJ45-C5e-20M-LSZH-GN, мод./арт. SFTPC5E20MGN, кол. 11
Кабель соединительный фиолетовый, мод./арт. 51202971-212, кол. 15
Кабель Unitronic Liyy 2X2X0,5, мод./арт. 35170, кол. 300
Кабель Unitronic Flexible Control, мод./арт. 28502, кол. 500
Кабель Lapp Kable X05W-F 2X1X1,5, мод./арт. 312000003, кол. 500
Кабель Unitronic Liycy 16X0,34, мод./арт. 0034516, кол. 300
Крышка коробки, пластик Abs с антипиреном, мод./арт. M001.AS100.00001, кол. 500
Основание коробки, пластик Abs с антипиреном, мод./арт. M001.AS100.00002, кол. 510
Основная крышка Aux La3003907 As3500, мод./арт. M001.AS300.00022, кол. 122
Корпус модуля А1140 (Lk6045001), мод./арт. МО01.А1140.00006, кол. 190
3х эл.Тт в сборе 5D25427G01 (упаковочный материал под товар), мод./арт. М001.А1800.00024, кол. 159
Подарочная коробка, мод./арт. 50130554-001, кол. 20
Короб с проводами для подключения серверной стойки, мод./арт. #Н/Д, кол. 407
Обрезки проводов, мод./арт. #Н/Д, кол. 120
Болты и гайки (расходники), мод./арт. #Н/Д, кол. 12500
Перемычка Fbs 2-8 #3030284, мод./арт. M001.ELCX0.00262, кол. 22
Болт М6 Rohs, мод./арт. 25404500, кол. 12000
Кабель соединительный фиолетовый, мод./арт. 51202971-212, кол. 10
Табличка 18X4, 32шт. Uct-Wmco 2,9 0830781, мод./арт. M001.STICK.00015, кол. 9
Монтажная опора Weidmuller (Fm 4/Ts35 ), мод./арт. 687900000, кол. 640
Винтовой зажим, мод./арт. 316500000, кол. 1500
Монтажный уголок для панелей цоколя, мод./арт. 8620400, кол. 10
Кабель соединительный фиолетовый, мод./арт. 51202971-212, кол. 6
Кабель соединительный серый, мод./арт. 51202971-202, кол. 6
Гайка, мод./арт. 51452075-001, кол. 300
Направляющие кольца кабеля, мод./арт. 7112000, кол. 50
Винт М12, мод./арт. #Н/Д, кол. 100
Винт Din571 8X35, мод./арт. 2657, кол. 600
Саморез N3.5X16, мод./арт. DIN7504-N3.5X16, кол. 2000
Винт М5Х12 Zn с фланцем Din 7500 Form D, мод./арт. M5X12DIN7500, кол. 1000
Винт М6 Rittal, мод./арт. 504800, кол. 600
Винтовой зажим, мод./арт. 316500000, кол. 1300
Квадратная гайка М6 2092200, мод./арт. M004.RITAL.00042, кол. 1000
Оптический преобразователь Ae-D20, мод./арт. M003.CABLE.00103, кол. 56
Винтовой контакт, мод./арт. M001.AS100.00006, кол. 2000
Жгут переходной платы УП3 (А-1800), мод./арт. M002.CABLE.00117, кол. 477
Заглушка Terminal Block Plus 3A34480H06, мод./арт. М001.А1800.00029, кол. 15940
Жгут переходной платы УП3 (А-1800), мод./арт. M002.CABLE.00117, кол. 222
Шкаф электротехнический настенный IEK YKM40-02-65, мод./арт. M001.CASE0.00177
Корпус щит монтажной панели-1-0 74 У1 Ip65 Garant, мод./арт. M001.CASE0.00260, кол. 2
Корпус щит монтажной панели-2-0 74 У1 Ip65 Garant, мод./арт. M001.CASE0.00200
Модуль модернизация А1700 Rs485, мод./арт. M002.MODUL.00069, кол. 200
Коробка упаковочная для счетчика As100 (Hon) (упаковочный материал под товар), мод./арт. M009.TARA0.00004, кол. 400
Шайба резиновая фиксирующая для А1140 (Lk9033006), мод./арт. МО01.А1140.00004, кол. 3000
Пластиковая квадратная рамка для пожарных кассет белая, мод./арт. M142W, кол. 1482
Крышка пылезащитная верхняя пожарного извещателя LEO, ECO, мод./арт. С58-062-000, кол. 8617
Печатная плата для извещателя Лео Рсв264, мод./арт. SUP981, кол. 960
Концевой выключатель (Honeywell), мод./арт. С 703, кол. 6500
Крышка электронного оптического извещателя, цвет - слоновая кость, мод./арт. Н58-240-011, кол. 600
Светодиод в катушке 1500Хсе319, мод./арт. SUP1027, кол. 12000
Винты и спецключ Р 301, мод./арт. SUP943, кол. 6000
Защитная панель Акб, мод./арт. ВР2-4, кол. 2
Светодиод в катушке 1500Хсе319, мод./арт. SUP1027, кол. 1500
Пластина сигнализатор, мод./арт. ADP-4B, кол. 3
Блок питания, мод./арт. AMPS-24E
Плата процессорная пожарной панели, мод./арт. CPU2-3030D-RU
Шасси для монтажа Cpu-3030, мод./арт. CHS-M3, кол. 2
Шасси для монтажа Xls3000, мод./арт. CHS-4L, кол. 3
Формовщик электронных компонентов, мод./арт. 1000226713
Провода одножильные LAPP 4510062, мод./арт. 4510062, кол. 2600
Провода одножильные LAPP 4520013, мод./арт. 4520013, кол. 200
Одножильный кабель Н07 Ѵ-К, мод./арт. 4520021, кол. 300
Кабель управления H05V-K 0.75 BU 3120000371 LAPP, мод./арт. 3120000371, кол. 300
Кабель H07V-K 1X10 Gnye, мод./арт. 3120000453, кол. 100
Плата без изолятора, мод./арт. А4487-320, кол. 900
Упаковка для винтов 2 X М3.5 X 50 (Dk6), мод./арт. Р018, кол. 2000
Пружина для базы В501Ар, мод./арт. S67-008-001, кол. 1844
Шуруп 4X18 для пластмассы, мод./арт. S07-007-20, кол. 5000
Экран фотодиода Еco1000, мод./арт. S24-133-10, кол. 105811
Упаковочная тара пластик, мод./арт. 50120032-001, кол. 56
Шуруп с полукруглой головкой, мод./арт. S07-215-00, кол. 3430
Шуруп 2,2 X 9 с шайбой, мод./арт. S07-0331-000, кол. 2000
Шуруп для пластика 3,5 X 16, мод./арт. S07-248-000, кол. 2010
Шуруп с полукруглой головкой, мод./арт. S07-215-00, кол. 1394
Кабель питания, мод./арт. #Н/Д, кол. 50
Сетевые провода, мод./арт. #Н/Д, кол. 200
Комплект клавиатура мышь, мод./арт. #Н/Д, кол. 6
Панель ввода кабеля щёточная 19 1U 5502255 Rittal, мод./арт. 5502255, кол. 35
Шина заземления 800x2200x1000mm DK-TS, мод./арт. dk7829110, кол. 4
Приборная полка 2EB, Г=400мм DK Rittal, мод./арт. 7119400, кол. 2
Приборная полка Dk, Ral 9005, мод./арт. 5501705, кол. 2
Глухая панель 2Ев Ral7035 7152035, мод./арт. M004.RITAL.00235, кол. 17
Органайзер 19» 1U полукольца 43x55 Rittal, мод./арт. dk5502205, кол. 13
Защита кромок черная Rittal, мод./арт. dk7072100, кол. 15
Кабель питания компьютера 10м, мод./арт. 39343RU, кол. 11
Кабели/провода, мод./арт. #Н/Д, кол. 250
Соединительный кабель Honeywell, мод./арт. FS-SICC-0001/L10, кол. 87
Кабель Honeywell, мод./арт. CABDYN20-8, кол. 94
Кабель Honeywell, мод./арт. CABDYN20-5, кол. 56
Кабель Honeywell, мод./арт. CABDYN20-3, кол. 20
Сетевой кабель Belden, мод./арт. 9463nh0030, кол. 100
Кабель Unitronic Liyy 2X2X0,5, мод./арт. 35170, кол. 900
Преобразователь cигналов, мод./арт. MTL5575, кол. 70
Барьер искробезопасности, мод./арт. MTL4516, кол. 16
Кабель Honeywell, мод./арт. FS-SICC-0001/L8, кол. 40
Кабель Lapp Olflex 408 P 3G0,75, мод./арт. olflex 408 p 3g0,75, кол. 200
Кабель Honeywell, мод./арт. FS-SICC-0001/L20, кол. 400
Шильдик с логотипом HONEYWELL, мод./арт. LD0-0849-000, кол. 7000
Пружина С 701, мод./арт. SUP901, кол. 75000
Держатель светодиода, мод./арт. SUP966, кол. 9000
Концевой выключатель (Honeywell) белый, мод./арт. С 731, кол. 7556
Резистор 0,5 Вт, 470 Ом, мод./арт. SUP941, кол. 1500
Вкладыш для упаковки БАЗ пожарных извещателей, мод./арт. S23-899-000, кол. 5000
Концевой выключатель С 703, мод./арт. SUP955, кол. 2000
Труба алюминиевая 25Х75мм, мод./арт. ALUPIPE, кол. 25
Печатная плата для 6500Rs, мод./арт. RA4500-353, кол. 60
Крышка тепловая с логотипом Esmi, цвет - белый, мод./арт. Н58-243-101, кол. 76
Пакет полиэтиленовый, мод./арт. В02-25-00, кол. 1500
Крышка M200R-Smb, мод./арт. С58-012-02, кол. 10
Мотор оптического серво тест-фильтра, мод./арт. М58-002-000, кол. 800
Заготовка шильдика 39 X 37 мм, мод./арт. L00-80-3937, кол. 34140
Терминал блок, мод./арт. Т17-0022-001, кол. 6600
Держатель светодиода, мод./арт. SUP966, кол. 650
Оптический Кросс 19, 1U, мод./арт. NMF-RP24SCUS2, кол. 2
Бокс оптический универсальный 8-24 портов, мод./арт. FO-19R-1U-3XSLT, кол. 3
Винт М5Х12 Zn с фланцем Din 7500 Form D, мод./арт. M5X12DIN7500, кол. 1500
Кабель распределения питания, мод./арт. fs-pdc-mb24-2p, кол. 16
Кабель промышленного ввода-вывода Honeywell, мод./арт. 51202329-616, кол. 50
Кабель промышленного ввода-вывода Honeywell, мод./арт. 51202329-606, кол. 25
Кабель промышленного ввода-вывода Honeywell, мод./арт. 51202329-6102, кол. 30
Кабель промышленного ввода-вывода Honeywell, мод./арт. 51202905-200, кол. 26
Приборная полка выдвижная 50кг Г400-600 Rittal, мод./арт. 5501675, кол. 3
Щеточный буртик высокоплотный 1м DK Rittal, мод./арт. 7825375, кол. 14
Электротестировочное оборудование из каб. 802 Hps, кол. 8
Монтажный компл. для 2МпRittal Ts, мод./арт. 8800280
Держатель плоских деталей, внутренний Rittal Ts, мод./арт. 8800071, кол. 84
Перфорированная коробка, мод./арт. 4597000, кол. 136
Декадный переключатель. Р87-461-000, мод./арт. SUP982, кол. 1250
Держатель плоских деталей, внутренний Rittal Ts, мод./арт. 8800071, кол. 320
Уголок монтажный кабельный, мод./арт. 8619420, кол. 106
Монтажный уголок для панелей цоколя, мод./арт. 8620400, кол. 140
Угловой элемент цоколя стальной, мод./арт. 8640003, кол. 64
Перфорированные монтажные рейки, мод./арт. 8612100, кол. 80
Глухая панель 1937200, Rittal El 19 12Eb 483X533Mm, мод./арт. M004.RITAL.00239, кол. 2
ПрофильTs 8612060 Rittal 17Х73 внут.ур.шир/гл 600мм, мод./арт. M004.RITAL.00207, кол. 12
Монтажная направляющая для Ae гл. 350мм 2383350, Rittal, мод./арт. M004.RITAL.00079
Релейный модуль Drmkit 230Vac 4Со Ld, мод./арт. 1542450000, кол. 10
Набор клеммников, мод./арт. 7820000320, кол. 10
Модуль аналогового ввода низкого уровня, мод./арт. CC-PAIL51
Контактная гильза Wm Конце Ask2, мод./арт. 0553300000, кол. 600
Монтажная Опора Weidmuller (Fm 5/Ts35 ), мод./арт. 636800000, кол. 400
Клемма Wpe 4, мод./арт. 1010100000, кол. 100
Набор клеммников, мод./арт. 7820000320, кол. 40
Клемма с предхранителем Weidmuller, мод./арт. 7820001095, кол. 50
Клемма с предхранителем Weidmuller, мод./арт. 7820001095, кол. 26
Источник питания Qujnt4-Ps/1Ac/24Dc/20, мод./арт. 2904602, кол. 16
Источник питания Quint4-Ps/1Ac/24Dc/20/+, мод./арт. 2904617, кол. 27
Клемма двухуровневая c размыкателем винтовая Weidmuller, мод./арт. 9528080000, кол. 200
Коммутатор, Моха Eds-G512Е Lndst12 Port, мод./арт. SM-G512I2, кол. 4
Источник питания Quint4-Ps/1Ac/24Dc/20/+, мод./арт. 2904617, кол. 4
Релейная терминальная панель, мод./арт. 7508002123, кол. 53
Релейная терминальная панель, мод./арт. 7508002114, кол. 6
Цифровой модуль ввода/вывода программируемого логического контроллера, мод./арт. 7820000873, кол. 12
Клемма с предохранителем Wsi6, мод./арт. 1011000000, кол. 900
Промышленный Ethernet-коммутатор с прошивкой и блоком питания, мод./арт. 9202-ETS-HN1
Кабель соединительный USB, мод./арт. 2L-5202U, кол. 2
Автоматический выключателе -2Р-С-10А, мод./арт. 2CDS252001R0104, кол. 32
Медиа-конвертер MEXA, мод./арт. IMC-101G, кол. 6
Цифровой модуль ввода/вывода программируемого логического контроллера, мод./арт. 7508001857, кол. 8
Цифровой модуль ввода/вывода программируемого логического контроллера, мод./арт. 7508001858, кол. 8
Измерительная клемма с размыкателем, мод./арт. 8731640000, кол. 5200
Источники бесперебойного питания Eaton 9Sx 30001, мод./арт. 9SX3000I, кол. 2
Кабель соединительный фиолетовый, мод./арт. 51202971-212, кол. 15
Перемычка Fbri10-8 N #2772080, мод./арт. M001.ELCX0.00270, кол. 20
Патч-корд 8Р/Итр, экранир, Сат.5Е, 20М, желт, мод./арт. SFTPC5E20M_YL, кол. 11
Кабель, патч-корд SF/UTP, экранированный, Cat.5е (100% Fluke Component Tested), LSZH, 20 м, желтый, мод./арт. SFTPC5E5M_RD, кол. 2
Патч-корд Hyperline PC-LPM-SFTP-RJ45-RJ45-C5e-5M-LSZH-YL, мод./арт. SFTPC5E5M_YL, кол. 20
Наконечник с отверстием под винт и изолир.фланцем 1,5-2,5 кв.мм 6,2 мм, мод./арт. 2В6Р, кол. 5100
Патч-корд Hyperline PC-LPM-SFTP-RJ45-RJ45-C5e-5M-LSZH-GN, мод./арт. SFTPC5E5M_GN, кол. 17
Наконечник кольцевой изолированный сечение 4,0-6,0 кв.мм, мод./арт. NKI6-8, кол. 6000
Монтажная опора Weidmuller (Fm 4/Ts35 ), мод./арт. 687900000, кол. 400
Изолирующий модуль, мод./арт. MTL4549Y, кол. 24
Автоматический выключатель 2-полюсный 1 + N 2Adx3, мод./арт. 407735, кол. 24
Винт Din912, мод./арт. 00841235, кол. 50
Разъем Rj-45, мод./арт. PLUG-8P8C-U-C5-SH, кол. 100
Релейный модуль Drmkit 230Vac 4Со Ld, мод./арт. 1542450000, кол. 10
Клемма с предохранителем Wsi6, мод./арт. 1011000000, кол. 150
Клемма Wpe 4, мод./арт. 1010100000, кол. 100
Клемма с предохранителем Wsi6 Ld 10-3.6V Llc, мод./арт. 1119840000, кол. 50
Двойная клемма, 4 мм2, G/Y Wdk 4N Ре, мод./арт. 1041920000, кол. 50
Клемма с держателем предохранителя 5*20 с диодом, мод./арт. 7820000840, кол. 75
Клемма Weidmuller для наконечников 2.5мм, мод./арт. 7820000470, кол. 500
Крепежные элементы для внутристенного монтажа, мод./арт. 8800071, кол. 20
Маркировка клеммы 5S Ра66 Bg, мод./арт. 1631930000, кол. 150
Волоконно-оптический удлинитель Series С Mtl Fiber Optic Extenders, мод./арт. 8937-HN2, кол. 2
Кабель VM ATEN 2L-5203U, мод./арт. 2L-5203U, кол. 5
Маркировка проводов Hss-Hf 2.4-4.8 El G30M, мод./арт. 1562970000, кол. 30
Концевая планка Wap Wdu/Wtr 4-Zr, W Series, мод./арт. 1905070000, кол. 200
Кабельные стяжки, мод./арт. 2597000, кол. 6000
Электротестировочное оборудование (проверочные установки подключаемые к компьютеру), кол. 5
Заземляющая шина, мод./арт. 7113000, кол. 20
Направляющие кольца кабеля, мод./арт. 7112000, кол. 10
Концевая крышка D-Pttb 4-Tg, мод./арт. 3211918, кол. 100
Концевая планка Wap 2.5-10, мод./арт. 1050000000, кол. 100
Концевая планка Wap Wdk 2.5/4 N, мод./арт. 1084000000, кол. 20
Соединительная планка Wm Zqv 2.5N/20, мод./арт. 1909110000, кол. 60
Концевая планка Wap Wdu/Wtr 4-Zr, W Series, мод./арт. 1905070000, кол. 200
Торцевая крышка D-St 2.5, мод./арт. 3030417, кол. 100
Торцевая крышка, мод./арт. 3030420, кол. 100
Торцевая крышка D-St 2.5 - аналог, мод./арт. 3030488, кол. 100
Торцевая крышка, мод./арт. 3030491, кол. 100
Торцевые крышки клеммника Phoenix D-Ut 2.5/10, мод./арт. 3047028, кол. 100
Разделительная пластина Atp-Urtk/Sp - 0311139, мод./арт. M001.CASE0.00139, кол. 44
Кабельная шина 330мм, мод./арт. G-120752-081, кол. 2
Кабельная шина 425мм, мод./арт. G-120752-082, кол. 2
Кабель (Cqr Сав 6), мод./арт. 004.CABLE.00170, кол. 193,63
Кабель Кипэв 2X2X0,6, мод./арт. 004.CABLE.00048, кол. 20
Кабель Кипэвнг (А)-Ь5 2X2X0,6, мод./арт. 004.CABLE.00213, кол. 63
Сервер Dell Poweredge 2800
Автоматический выключателе -2Р-С-10А, мод./арт. 2CDS252001R0104, кол. 192
Автоматический выключатель - 2Р-С-20А, мод./арт. 2CDS252001R0204, кол. 25
Автоматический выключатель 2Р/2А/С, мод./арт. 2CDS252001R0024, кол. 15
Автоматический выключатель - 2Р-С-32А, мод./арт. 2CDS252001R0324, кол. 5
Клемма Weidmuller, мод./арт. 7820001009, кол. 2
Проходная клемма 2.5 мм, мод./арт. 7820000464, кол. 2806
Клемма с предохранителем W-Series 6 мм, мод./арт. 2562730000, кол. 50
Соединительный кабель адаптера для использования со светодиодной подсветкой системы, мод./арт. 2500500, кол. 5
Перемычка Fbs 1/3-5 3032318, мод./арт. M001.ELCX0.00132, кол. 100
Ручка шкафа RAL7035 Rittal, мод./арт. 8611020, кол. 3
Маркировка кабеля Sf1/2I-V2, мод./арт. 1918630000, кол. 2800
Провода питания для пк, мод./арт. #Н/Д, кол. 50
Термоусадка weidmuller, мод./арт. #Н/Д, кол. 112
Соединительная перемычка FBI 10-6, мод./арт. #Н/Д, кол. 800
Клемма Weidmuller, мод./арт. 7820001101, кол. 6
Заземляющая шина Rittal, мод./арт. 7113000, кол. 124
Основание на 3 контакта (распаечная коробка цвет - слоновая кость), мод./арт. В07-017-012, кол. 54
Основание на 3 контакта (распаечная коробка цвет - белый), мод./арт. В07-017-002, кол. 58
Основание на 3 контакта (распаечная коробка цвет - черный), мод./арт. В07-017-022, кол. 4
Основание пожарного извещателя 200 серии с местами для 4-х контактов, слоновая кость, мод./арт. В07-017-112, кол. 3
Основание извещателя Профи (Базы B401, В401Dg Без резисторов предназначены для подключения извещателей серии Профи), мод./арт. В07-221-01, кол. 7
Основание адресного модуля для пожарных извещателей, мод./арт. В07-047-11, кол. 52
Корпус базы В501Ар бежевый, мод./арт. В07-016-202, кол. 2
Крышка д/термостата Eco, мод./арт. С58-378-01, кол. 3
Ип 212-73 извещатель дымовой, мод./арт. PROFI-O, кол. 2
Крышка платы модуля, мод./арт. Р40-40-10, кол. 17
Крышка печатной платы. М 529, мод./арт. SUP963, кол. 5
Основание на 40 контакта (распаечная коробка цвет - белый), мод./арт. В07-017-102, кол. 16
Ип 212/101-3А-A1R «Leonardo-От» адресный комбинированный пожарный извещатель, мод./арт. LEONARDO-OT, кол. 5
Крышка извещателя Профи-О, мод./арт. H58-197-050
Корпус базы пожарного извещателя Eco, мод./арт. В07-215-00
Короб упаковочный М.Вох для Ес01002;1003;1005, мод./арт. S23-0254-000
Оптическая камера Eco, Leo, мод./арт. В07-216-50, кол. 386
Дымовая камера, мод./арт. С20-03-002, кол. 47
Нижняя пылезащитная крышка для пожарного извещателя, мод./арт. С58-037-200, кол. 127
Нижняя пылезащитная крышка для пожарного извещателя Le0-0, мод./арт. H58-197-000, кол. 329
Нижняя пылезащитная крышка для пожарного извещателя Leo-Ot,T, мод./арт. H58-198-000, кол. 29
Нижняя пылезащитная крышка для пожарного извещателя Е1002-05, мод./арт. Н58-206-000, кол. 17
Нижняя пылезащитная крышка для пожарного извещателя Е1003, мод./арт. H58-205-100, кол. 173
Крышка с логотипом Esmi, слоновая кость, мод./арт. Н58-240-111, кол. 18
Крышка с логотипом Esmi, белый, мод./арт. Н58-240-101, кол. 67
Крышка извещателя Ss, цвет черный, мод./арт. Н58-240-021, кол. 3
Сетчатый экран Leo для пожарного извещателя, мод./арт. S08-0045-000, кол. 573
Крышка извещателя Le0-0, мод./арт. H58-197-000, кол. 41
Основание пожарного извещателя Leo, мод./арт. В07-221-21, кол. 148
Торцевая крышка D-Qttcb 1,5 #3205187, мод./арт. С58-377-02, кол. 9
Крышка печатной платы серии Eco, мод./арт. С58-377-02, кол. 387
Разъем D-Sub Db15 вилка (пайка), мод./арт. M001.ELCX0.00038, кол. 9
Печатная плата Есо1000 серия миг., мод./арт. В60-0947-000, кол. 120
Крышка дымовой камеры эл.-опт. Car, мод./арт. С58-052-001, кол. 45
Кассета красная для Ипр М 503R (100 шт.), мод./арт. SUP946, кол. 234
Подарочная коробка, мод./арт. 50130554-001, кол. 80
Кабели/провода, мод./арт. #Н/Д, кол. 350
Пластиковые концевики, мод./арт. #Н/Д, кол. 2
Стопор концевой E/UK #1201442, мод./арт. M001.FIXAT.00003, кол. 100
Концевая планка WAP WDU/WTR 4-ZR, W series, мод./арт. 1905070000, кол. 300
Резистор SMD 470К 0,1 ВТ 1%, мод./арт. R21-0A5-47X4, кол. 100
Щетки для ввода кабеля сверху Rittal, мод./арт. #Н/Д, кол. 5
Кабели питания для серверного оборудования, мод./арт. #Н/Д, кол. 250
Поролон самоклеющийся в рулоне, мод./арт. #Н/Д, кол. 16
Маркировка клеммы 5S РА66 BG, мод./арт. 1631930000, кол. 20
Маркировка клеммы, 44.5 x 19.5 mm, мод./арт. 1762360000, кол. 20
Кабельный канал DK 38U для TS IT, мод./арт. 5502100
Монтажная пластина вентилятора TS IT, мод./арт. 5502020
Распределительная панель 2ЕВ RAL7035 Rittal DK, мод./арт. M004.RITAL.00235
Направляющие кольца кабеля, мод./арт. 7112000, кол. 76
Кабель OLFLEX CLASSIC 100 3G1,5, мод./арт. 100644, кол. 100
Кабеля питания серверные Honeywell, мод./арт. 50122329, кол. 252
Удлинительный кабель Honeywell 1,2 м, мод./арт. 51202329-736, кол. 200
Кабель распределения питания dc 2051, мод./арт. fs-pdc-fta24p, кол. 152
Дин рейка 800мм (20шт.), мод./арт. M004.RITAL.00116, кол. 14
Преобразователь интерфейсов болид C2000-USB, мод./арт. M006.I/000.00005, кол. 5
Проходная мини-клемма РТ 2,5 3248125, мод./арт. M001.ELCX0.00042, кол. 350
Наконечник-гильза Е 10-12 10мм2 ИЭК, мод./арт. M001.PIN00.00010, кол. 18500
Розетка на DIN-рейку с заземлением контактов РАр 10-3-ОП MRD10-16 IEK, мод./арт. M002.ELCX0.00016, кол. 5
Наконечник АІ 16-18 BU #3200629, мод./арт. M001.PIN00.00048, кол. 1500
Коммутатор МОХА ICF-1150-M-SC, мод./арт. M006.HUB00.00033, кол. 3
Коммутатор EDS-208, МОХА, мод./арт. M006.HUB00.00154
Преобразователь ICF-1150-M-SC, мод./арт. MO06.HUB00.00044
Конвертер ADAM 4561, мод./арт. M003.CGNVR.00016
Выходная фильтрующая решетка 3237200 Rittal SK, мод./арт. M004.RITAL.00683, кол. 4
Самоклеющаяся площадка под стяжку 20х20мм HC-101, мод./арт. M001.FIXAT.00001, кол. 480
Винты (500 шт.) 2489000, мод./арт. M004.RITAL.00073, кол. 500
Кабельный ввод М25Х1,5 2411631, мод./арт. M004.RITAL.00151, кол. 35
Шуруп 6X80 с шестигранной головкой, мод./арт. M001.SCREW.00074, кол. 460
Квадратная гайкаМ6 2092200, мод./арт. M004.RITAL.00042, кол. 100
Коробка испытательная переходная, мод./арт. M003.ELCX0.00003, кол. 7
Хомуты 80X40 (ПО 10шт.) 7112000, мод./арт. M004.RITAL.00020, кол. 11
Кабельный ввод SZ M12x1,5RAL7035 по 50шт 2411601, мод./арт. M004.RITAL.00441, кол. 450
Коробка испытательная переходная, мод./арт. M003.ELCX0.00003, кол. 6
Трубка термоусадочная черная ТУТнг-LS-2/1, мод./арт. M001.INSUL.00040, кол. 198,45
Провод ПВС 2х1,5, мод./арт. M004.CABLE.00100, кол. 78
Маркировка для проводов UCT-WMT (30X4) 0801422, мод./арт. MOOTSTICK.00058, кол. 200
Реле контроля напряжения РКН-1-1-15 230В, мод./арт. M001.SWTCH.00226
Чип-резистор 1 КОМ 0603 5%, мод./арт. M001.ELCR0.00125, кол. 4653
Антенна GSM900/1800 Антей 905 SMA 5дБ, КАБЕЛЬ 2 М, мод./арт. M003.MODEM.00113, кол. 21
Повторитель RS-422/485 MOXA TCC-120I, мод./арт. M006.HUB00.00099, кол. 9
Табличка алюминиевая без надписи 90*60 по 2шт. LS-EMSP-AL #0831905, мод./арт. M001.STICK.00054, кол. 7
Гайка пластмассовая, прозрачная М3, мод./арт. M001.NUT00.00014, кол. 13000
Винт клеммного кабеля направляющий АЗ (1В12002Н01), мод./арт. M001.SCREW.00002, кол. 3400
Гайка пластмассовая, прозрачная М3, мод./арт. M001.NUT00.00014, кол. 10000
Панели TS для ввода кабеля 600mm по 2шт 8800060, мод./арт. M004.R1TAL.00067, кол. 2
Стойка дистанцирующаяся для печатных плат пластмассовая ТР-11 шестигранная 11 мм, мод./арт. M001.CASE0.00206, кол. 10000
Винт клеммной шины тока АЗ (1В12003Н01), мод./арт. MOO 1. SCREW.00019, кол. 3753
Саморез 8-18*625 АЗ (4072В56Н01), мод./арт. M001.SCREW.00004, кол. 3160
Планка пломбировочная АЗ (1В12004Н01), мод./арт. M001.CASE0.00086, кол. 373
Клеммник винтовой на плату DG500-5.08-03P-14-00A (H), мод./арт. M001.ELCX0.00355, кол. 199
Направляющие шины Г400-600, до 80 кг по 2шт 5501460, мод./арт. M004.RITAL.00722, кол. 2
Монтажная шина ѴХ 18X39 мм, 4 шт. 8617720, мод./арт. M004.RTTAL.00858, кол. 2
Панели TS для ввода кабеля 800mm по 2шт 8800080, мод./арт. M004.RITAL.00070, кол. 3
Твердотельное реле LH1546, мод./арт. LP.PCBJMPOUT.1140, кол. 2863
Профиль для широкого/глубокого шкафа 600 мм (по 20шт.) 4696000, мод./арт. M004.RITAL.00189, кол. 17
Модем GSM TELEOFIS RX100-R2, мод./арт. M003.MODEM.00073, кол. 4
Догрузочный резистор MP3021-H-100/V3B-3X5BA, мод./арт. M001.ELCR0.00130, кол. 8
Лицензия на ПО для серверов HPE WINDOWS SERVER 2016 SE RU ROK. DVD, мод./арт. M006.SGFT0.00234, кол. 2
Винт с цилиндрической головой M5*20, мод./арт. M001.SCREW.00080, кол. 500
Источник питания RS-50-24 MEANWELL, мод./арт. M002.SUPLY.00006, кол. 13
Винт пластмассовый 3*6 мм PF (AS)-306A, мод./арт. M001.SCREW.00036, кол. 19750
Карман для чертежей и схем, мод./арт. 2514000, кол. 4
Шайба изолирующая нейлоновая WS3 ПОД М3, мод./арт. M001.WASH0.00008, кол. 1956
Клемма проходная UK 10-TWIN #3005196, мод./арт. M001.ELCX0.00100, кол. 10
Модем МЕТРОНИКА 200 RS232 (ШКАФНОЙ), мод./арт. M003.MODEM.00034, кол. 8
Коммутатор МОХА ICF-1150-M-ST, мод./арт. M006.HUB00.00096
Клемма серая Phoenix Contact UT4-MT #3046139, мод./арт. M001.ELCX0.00342, кол. 10
Антенна 4G/3G/GSM TELEOFIS RC40 SMA 5,5D, мод./арт. M003.MODEM.00163
Модем TELEOFIS RX300-R4 V2, мод./арт. M003.MODEM.00162, кол. 10
Розетка для монтажа на несущую шину (по 2 шт.) 2506100, мод./арт. M004.RITAL.00607, кол. 6
Модем Метроника 200 RS485 с внутренним блоком питания, мод./арт. M003.MODEM.00117, кол. 3
Обогреватель; радиаторного типа; SK 3105; 130-150Вт; 110-240В SKRTT, мод./арт. M004.R1TAL.00586
Соединитель шинный 20-полюсный 093.20, мод./арт. M001.ELCX0.00079, кол. 9
Кольцо уплотнительное 006-008-14, мод./арт. M001.CASE0.00001, кол. 992
Пломба ELSTER АЗ (282А882Н01), мод./арт. M001.SEAL0.00002, кол. 7926
Кабельные стяжки, мод./арт. 2597000, кол. 1000
Планка фиксирования тоководов АЗ (3D93358H01), мод./арт. M001.CASE0.00043, кол. 594
Модуль 4-х телеметрических входов для счетчика Альфа А1700, мод./арт. М001.А1700.00027, кол. 15
Модуль буферный, 600 Вт, TSP-BFM24, мод./арт. M002.SUPLY.00086, кол. 33
Блок питания импульсный 48Вт, DR-4524 MEANWELL, мод./арт. M002.SUPLY.00132, кол. 48
Антенна GSM GSM/3G/LTE 698...2700МГц, внешний разъем магнит,3dBi, BY-LIE-06-02 SMA, мод./арт. M006.MODEM.00056, кол. 198
Клей COSmofen plus hѵ прозрачный, 200Г, мод./арт. M001.SEAL0.00016, кол. 25
Плата последовательного ввода-вывода, 4 порта, XTREME/104 ОРТО, мод./арт. M006.I/000.00164, кол. 14
Коммутатор МОХА TCF-142-M-SC, мод./арт. M006.HUB00.00009, кол. 9
Шасси преобразователя MOXA TRC-2190-AC, мод./арт. M006.UPS00.00152
Всенаправленная магнитная антенна, с поддержкой четырех диапазонов GSM/GPRS/EDGE, 5 дБ ANT-CQB-AHSM-05-3M (5DB), мод./арт. M003.MODEM.00094, кол. 3
Модульная патч-панель 19, 16 портов SC SM, мод./арт. М002.0РПС.00116, кол. 8
Отдельное устройство защиты от импульсных помех линий последовательного интерфейса APC PS9-DTE, мод./арт. M003.MODUL.00048, кол. 30
Клеммная колодка на DIN рейку, 2 вывод (-ов), 24 AWG, 6 AWG, 16 мм², Зажим, 65 А ST10-PE, мод./арт. M001.ELCX0.00215, кол. 48
Клемма измерительная с размыкателем URTK/SP, мод./арт. M001.ELCX0.00024, кол. 20
Проходные клеммы UK 35, мод./арт. M001.CASE0.00275, кол. 26
Клемма проходная UT10 BU, мод./арт. M001.ELCX0.00171, кол. 58
Измерительная клемма с ползунковым размыкателем, мод./арт. 3047400, кол. 70
Клемма проходная ST10, мод./арт. MO01.ELCX0.00259, кол. 46
Клемма измерительная с размыкателем URTK/SP, мод./арт. M001.ELCX0.00024, кол. 44
Вилка на кабель DB9M, мод./арт. M001.ELCX0.00052, кол. 1950
Шуруп с шестигранной головкой 8*40, мод./арт. M001.SCREW.00076, кол. 1242
Наконечник кольцевой изолированный 2-5 (1,5-2,5 КВ.мм, М5), мод./арт. M001.PIN00.00039, кол. 10800
Разносортные платы, мод./арт. #Н/Д, кол. 320
Резистор SMD 100 ОМ 5% 0603, мод./арт. R21-065-10X1, кол. 5000
Резистор SMD 2.7 МОМ 1/10ВТ 5% 0603, мод./арт. R21-065-27X5, кол. 5000
Резистор SMD 120 КОМ 1/10ВТ1% 0603, мод./арт. R21-061-1203, кол. 5000
Резистор SMD 1 МОМ 1% 0603, мод./арт. R21-061-1004, кол. 5000
Резистор SMD 1 МОМ 5% 0603, мод./арт. R21-065-10X5, кол. 4700
Резистор SMD 10 КОМ 5% 0603, мод./арт. R21-065-10X3, кол. 15000
Резистор SMD 330 ОМ 5% 0603, мод./арт. R21-065-33X1, кол. 5000
Резистор SMD 47 ОМ 1/10ВТ 5% 0603, мод./арт. R21-065-47X0, кол. 5000
Резистор SMD 0 ОМ 1206, мод./арт. R21-1B5-00X0, кол. 5000
Извещатель пожарный ручной ИП535-20/02, мод./арт. M5A-RP02FG-E-02, кол. 27
Контакт для основания извещателя В401, мод./арт. Р87-133-100, кол. 1300
Score Flex S3 - Size 44, модель/артикул 70720-44, кол-во 7 | [10 empty] | 27090730
COCKPIT NEW S1 size 44, модель/артикул 7145-44, кол-во 5
HYDRA S2 size 43, модель/артикул 15216-43, кол-во 3
SPEED UP S2/S3 size 43, модель/артикул 7163-43, кол-во 3
PERFECT FIT GLOVE DEXPURE 801-21 (100 шт в коробке), модель/артикул 4580121-M, кол-во 10
SkyReach - Top Column 4.7, модель/артикул C11468, кол-во 1
Curtis Flex S3 - size 44, модель/артикул 45810-44, кол-во 7
VOLGA OVERCAP FLEX S3 size 44, модель/артикул 41176-44, кол-во 5
Marshalling and relay cabinet, модель/артикул MRC11, кол-во 1
Marshalling and relay cabinet, модель/артикул MRC13, кол-во 1
Controller cabinet 03, модель/артикул SMCAB03, кол-во 1
шкаф контрольный в сборе S300 Cabinet, модель/артикул CABS300-01, кол-во 1
Detector cover for IQ8Quad w/o, модель/артикул 805588, кол-во 100
Power supply extension, модель/артикул FX808363, кол-во 12
Шкаф серверный, модель/артикул easy rack sr 24 he 584900 800x1300x800, кол-во 1
6 W Ceiling loudspeaker EN, модель/артикул LSC-506, кол-во 113
6 W Cabinet loudspeaker EN, модель/артикул 582426, кол-во 86
6 W Cabinet loudspeaker EN, модель/артикул 582426, кол-во 252
6 W Ceiling loudspeaker EN, модель/артикул LSC-506, кол-во 120
20 W Sound projector EN, модель/артикул 582474, кол-во 20
6 W Cabinet loudspeaker EN, модель/артикул 582470, кол-во 130
Извещатель Optical smoke detector, модель/артикул 802371, кол-во 292
Fixed heat detector, модель/артикул 802171, кол-во 26
STAND ALONE SINGLE CH. ASPIRATION UNIT, модель/артикул FL0111E-HS, кол-во 2
Dummy cover for 19» rack, 5 HU, модель/артикул FX808440, кол-во 2
EN SOUNDER-RED, модель/артикул CWSO-RR-S1, кол-во 17
Корпус настенной установки ANALOGUE I/FACE DET MODULE S/FACE BOX, модель/артикул M200E-SMB, кол-во 480
4MP Dome, 2.7-13.5mm,MFZ,H.265,PoE,IP66, модель/артикул H4W4PER2V, кол-во 92
Монтажный блок ACCESS BEAM CONV/L SURFACE MOUNT KIT, модель/артикул 6500-SMK, кол-во 100
Корпус настенной установки ANALOGUE I/FACE DET MODULE S/FACE BOX, модель/артикул M200E-SMB, кол-во 280
Leo Smoke Detector leonardo-o, модель/артикул ип212-60а, кол-во 624
6 W Ceiling loudspeaker EN, модель/артикул LSC-506, кол-во 120
VARIODYN D1 DOM4-8, модель/артикул 583361.22, кол-во 10
Power supply extension, модель/артикул FX808363, кол-во 4
Exting. control panel 8010, модель/артикул 788012.40, кол-во 1
ADAPTOR BASE IVORY, модель/артикул WB-1AP-IV, кол-во 290
6 W Cabinet loudspeaker EN, модель/артикул 582426, кол-во 210
Шкаф серверный, модель/артикул easy rack sr 24 he 584900 800x1300x800, кол-во 1
PW-5000 TILE MOUNT REMOTE ENCLOSURE EU V электрический щит в сборе, модель/артикул PW5K1ENC3E, кол-во 24
Flush-mount kit for, модель/артикул 805571, кол-во 215
90 long rad bend 516-018-904 25mm, модель/артикул pip-005, кол-во 84
3 W Cabinet loudspeaker, модель/артикул 581275, кол-во 76
Heavy weight drawer with, модель/артикул FX808430.18R, кол-во 7
Power supply extension, модель/артикул FX808363, кол-во 144
МФУ, модель/артикул HP LaserJet MFP E77830dn, кол-во 1
МФУ, модель/артикул ur18pr, кол-во 1
МФУ, модель/артикул HP LaserJet MFP E77830dn, кол-во 1
МФУ, модель/артикул HP LaserJet MFP E77830dn, кол-во 1
МФУ, модель/артикул UR18PR HP, кол-во 1
МФУ, модель/артикул UR18PR HP, кол-во 1
МФУ, модель/артикул HP LaserJet MFP E77830dn, кол-во 1
МФУ, модель/артикул HP LaserJet MFP E77830dn, кол-во 1
МФУ, модель/артикул HP LaserJet MFP E77830dn, кол-во 1
Бумага для МФУ, кол-во 1
МФУ, модель/артикул Laserjet WG2000ShtHighCPCTYTRAY, кол-во 1
МФУ, модель/артикул HP LaserJet MFP E77830dn, кол-во 1
МФУ, модель/артикул HP LaserJet MFP E77830dn, кол-во 1
МФУ, модель/артикул Laserjet STPIR/STCKR Finisher, кол-во 1
МФУ, модель/артикул CNC1MCD02R, кол-во 1
МФУ, модель/артикул CNC1MCD02R, кол-во 1
Системный блок Компьютер, модель/артикул OPTIPLEX 5060 micro s/t 95B32W2, кол-во 1
Системный блок Компьютер, модель/артикул OPTIPLEX 5060 s/t 5WT5NX2, кол-во 1
Системный блок Компьютер, модель/артикул OPTIPLEX 5090 s/t 8GHQTG3, кол-во 1
Зарядное устройство, модель/артикул AC adapters classiс 130W, кол-во 1
Зарядное устройство, модель/артикул AC adapters classiс 65W, кол-во 1
Монитор, модель/артикул p2719h, кол-во 1
Принтер, модель/артикул magicard rio 2 tango 2/avalon, кол-во 1
Документы ИТ отдела, кол-во 1
LED Panel, модель/артикул tx-pr42s20, кол-во 1
Картридж, модель/артикул cf226x, кол-во 1
Монитор, модель/артикул p2217h, кол-во 1
Монитор, модель/артикул p2419h, кол-во 2
Сумка для ноутбука, кол-во 13
Клавиатура, модель/артикул KB522, кол-во 20
Мышь компьютерная, модель/артикул MS116t, кол-во 20
Картридж, модель/артикул 108r00909, кол-во 1
Системный блок Компьютер, модель/артикул d01t precision 5810, кол-во 1
Системный блок Компьютер, модель/артикул bhqgz2 precision 7820, кол-во 1
Картридж, модель/артикул w9048mc, кол-во 5
Кабели/провода, кол-во 5
Ноутбук, модель/артикул latitude e5440, кол-во 1
Проектор, модель/артикул plсxw200, кол-во 1
Switch, модель/артикул dgs121028mpme, кол-во 1
Монитор, модель/артикул 2422h, кол-во 2
Картридж, модель/артикул w9190mc, кол-во 10
Регулятор давления газа RMG 512, модель/артикул RMG512, кол-во 1
Регулятор давления газа RMG 530, модель/артикул RMG530, кол-во 1
10000066 Уплотнение, кол-во 1
10000186 Поршень, кол-во 1
10000191 Диафрагма 33/28/0,52, кол-во 1
10009662 О-кольцо, кол-во 1
10009672 Фильтр, кол-во 1
10013533 Конус клапана 50-K100, кол-во 1
10013535 DIAPHRAGM 200/190-60, кол-во 1
10022595 Опорное кольцо, кол-во 1
18572 О-кольцо, кол-во 1
18842-RMK Уплотнительное кольцо, кол-во 1
20225-RMK О-кольцо, кол-во 1
20227 О-кольцо, кол-во 1
20231-RMK О-кольцо 2-011 W1.78 D 7.65, кол-во 3
20232-RMK Конус клапана К25 W1,78х D21,95, кол-во 2
20234-RMK O RING2-111 W2.62 D 10.77, кол-во 1
20248 Роликовая мембрана, кол-во 1
20268-RMK О-кольцо w5,33 d 104,14, кол-во 1
20282 О-кольцо 2-210 W3.53 D 18.64, кол-во 1
20293-RMK O RING2-031 W1.78 D 44.17, кол-во 1
20309 О-кольцо, кол-во 1
20317 О-кольцо, кол-во 1
20332-RMK О-кольцо 2-015 W1.78 D14.00, кол-во 1
20332-RMK О-кольцо 2-015 W1.78 D14.00, кол-во 1
20335 O RING2-157 W2.62 D113.97, кол-во 1
20336 Уплотнительное кольцо W 3,53 D 36,09, кол-во 1
20382 О-кольцо 2-019 W1.78 D 20.35, кол-во 1
20398 О-кольцо W 1,78 D47,35, кол-во 1
20413 О-кольцо, кол-во 1
20415 О-кольцо, кол-во 1
20458 О-кольцо, кол-во 1
20505 О-кольцо, кол-во 1
20596-RMK О-кольцо W5.33 D56.52, кол-во 1
20843-RMK O RING2-175 W2.62 D228.27, кол-во 1
20977-RMK Стопорная шайба, кол-во 1
21025 SUPPORT RING 56 AS PER DRAW.YT4628, кол-во 1
21044 О-кольцо, кол-во 1
21059-RMK О-кольцо D100 YT4612-1000-H, кол-во 2
21142-RMK О-кольцо w2,62 D13,94, кол-во 1
21177 О-кольцо w3.53 D110.72, кол-во 1
21187-RMK О-кольцо D 100х19 ОО19800, кол-во 1
21188 О-кольцо W3,53 D 139,29, кол-во 1
21194 Уплотнительное кольцо RFI D33/30, кол-во 1
21212 О-кольцо, кол-во 1
21297-RMK О-кольцо RVE300300Z80E, кол-во 1
21299-RMK Плунжер, кол-во 1
26183 Фильтр, кол-во 1
27052 Гофра мембраны, кол-во 1
RMG530-E-SP Регулятор RMG711, кол-во 1
Шкаф распределения питания в сборе, модель/артикул pdp02, кол-во 1
RMG_SCS2010 RMG STATION CONTROL SYSTEM SCS 2010, модель/артикул RMG газовая установка в сборе (на фото), кол-во 1
RMG 711, кол-во 1
Controller cabinet 09, модель/артикул SMCAB09, кол-во 1
Marshalling and relay cabinet, модель/артикул MRC05, кол-во 1
ESD controller cabinet, модель/артикул MRC07, кол-во 1
Marshalling and relay cabinet, модель/артикул MRC02, кол-во 1
Marshalling and relay cabinet, модель/артикул MRC03, кол-во 1
Controller cabinet 02, модель/артикул LCF-614-001; SMCAB02, кол-во 1
Серверное оборудование, модель/артикул PowerEdge R630, кол-во 1
Серверное оборудование, модель/артикул Power Vault ME412, кол-во 1
Серверное оборудование, модель/артикул Tape library ML3, кол-во 1
Серверное оборудование, модель/артикул PowerEdge R630, кол-во 1
Серверное оборудование, модель/артикул PowerEdge R520, кол-во 1
Серверное оборудование, модель/артикул Power Vault MD3200, кол-во 1
Серверное оборудование, модель/артикул PowerEdge R630, кол-во 1
Серверное оборудование, модель/артикул PowerEdge R340, кол-во 1
Серверное оборудование, модель/артикул PowerEdge R540, кол-во 1
Серверное оборудование, модель/артикул PowerEdge R640, кол-во 1
Серверное оборудование, модель/артикул PowerEdge R640, кол-во 1
Серверное оборудование, модель/артикул PowerEdge R740, кол-во 1
Серверное оборудование, модель/артикул NetApp FAS 2650, кол-во 1
Серверное оборудование, модель/артикул ProLiant DL360e Gen8, кол-во 1
Серверное оборудование, модель/артикул PowerEdge R730, кол-во 1
Серверное оборудование, модель/артикул PowerEdge T710, кол-во 1
Монитор, модель/артикул p2217h, кол-во 14
Монитор, модель/артикул P2419H, кол-во 45
Аккумулятор CT50-BTSC, MAX CELL BAT, SPARE PART, CT40, модель/артикул 318-055-011, кол-во 100
I-4212E 4 IN 203 DPI DT - BRIT/EURO PLUG, модель/артикул I12-00-06000007, кол-во 4
Аккумулятор CT50-BTSC, MAX CELL BAT, SPARE PART, CT40, модель/артикул 318-055-011, кол-во 180
I-4212E 4 IN 203 DPI DT - BRIT/EURO PLUG, модель/артикул I12-00-06000007, кол-во 4
MCXL - O2/LEL - Yellow - RU, модель/артикул MCXL-XW00-Y-RU, кол-во 49
Блок бесперебойного питания, модель/артикул 9 sx 5000I rt3u, кол-во 4
Серверное оборудование, модель/артикул MZ-PCSV61 R320 RAID5 1U RACK, кол-во 1
MCXL - O2/LEL - Yellow - RU, модель/артикул MCXL-XW00-Y-RU, кол-во 100
BATTERY AND KEY SWITCH MODULE CC, модель/артикул FC-BKM-0001, кол-во 1
Programmable Web panel 10.4», модель/артикул PCD7.D410VT5F, кол-во 1
PCD1.ROOM WITH ETHERNET TCP/IP, модель/артикул PCD1.M2110R1, кол-во 15
SUN SB12-150V0 Fire Rated Battery, модель/артикул 581731, кол-во 4
Battery 12 V DC/1.2 Ah capacity, модель/артикул 18001, кол-во 4
Battery 12 V DC/24 Ah capacity, модель/артикул 18006, кол-во 7
HNP-40 FRE BATT,(AGP)3.7VLI-ION750MAH, модель/артикул 50129434-001FRE, кол-во 200
EARMUFF,LEIGHTNING L2, модель/артикул 1010923, кол-во 120
I-4212E 4 IN 203 DPI DT - BRIT/EURO PLUG, модель/артикул I12-00-06000007, кол-во 4
HNP-40 FRE BATT,(AGP)3.7VLI-ION750MAH, модель/артикул 50129434-001FRE, кол-во 300
MCXL - O2/LEL/H2S/CO - Yellow - RU, модель/артикул MCXL-XWHM-Y-RU, кол-во 12
MCXL - O2/LEL/H2S/CO - Yellow - RU, модель/артикул MCXL-XWHM-Y-RU, кол-во 163
Принтер, модель/артикул KD2-00-06000007, кол-во 4
MCXL - O2/LEL/H2S/CO - Yellow - RU, модель/артикул MCXL-XWHM-Y-RU, кол-во 100
DMX-M-4210E PRINTER, модель/артикул KJ2-00-46900007, кол-во 3
HONEYWELL NX2MPS NETAXS-123 2DR ACU MET, модель/артикул NX2MPS, кол-во 4
HNP-40 FRE BATT,(AGP)3.7VLI-ION750MAH, модель/артикул 50129434-001FRE, кол-во 200
ТСД WLAN 3/32 G,GREY,GMS,ANDROID Q,N3603,ROW, модель/артикул EDA40-0-BC33QGRK, кол-во 120
KIT, 6703 RUBBER BOOT, модель/артикул 213-064-001, кол-во 61
DOCK, ENH, W/INTEGRAL PWR SPLY,10-60 VDC, модель/артикул VM3001VMCRADLE, кол-во 47
POWER CORD, EURO, IEC 320-C13, модель/артикул 77900508E, кол-во 64
KIT, EX20 RUBBER BOOT, модель/артикул 213-063-001 , ck 65, кол-во 15
RAM-D-101-247-4-HON8U MOUNT-KIT-RD-BASE, модель/артикул RT10-2015BRKTKIT, кол-во 4
Термотрансферный принтер E-4305A TT CEE PCB2 EURO & BRIT PWR CORD, модель/артикул E-4305A , EA3-00-1E005A00, кол-во 2
CT40 TPU BOOT, модель/артикул CT40-PB-00, кол-во 19
PASSIVE ANTENNA KIT 14FT,THOR,RMT,DB, модель/артикул VM1277ANTENNA, кол-во 6
PM43, FT,ROW,ETH,HGR,DT203,EU PC, модель/артикул PM43A11000000212, кол-во 1
CN80 4 BAY CHARGE BASE, модель/артикул CN80-CB-CNV-0, кол-во 9
Прижимной вал для принтера FRE,PC42T PLATEN ASSY, модель/артикул 50120013-001FRE, кол-во 271
COVER, MEDIA SIDE, METAL, ROHS, модель/артикул DPO11-5562-02, кол-во 2
KIT, HF560ER, TTL, модель/артикул HF560ER-3-TTL, кол-во 2
Ремешок на руку для ТСД ASSY,HAND STRAP,EDA50,BLACK, модель/артикул 50125028-001, кол-во 1526
VM3, RES TOUCH SCREEN PROT FILM,10PCS, модель/артикул VM3512LCDFILM, кол-во 1
KIT, WEARABLE MINI MOBILE, STD, GMT, модель/артикул 8680I300-2, кол-во 11
Spare Part Honeywell ¦ Housing,Top Numeric Lan Cal Assy CN70, модель/артикул 715-586s-004, кол-во 90
KIT,7820,RS232,240V,EU, модель/артикул MK7820-00C41, кол-во 7
Зарядное устройство для ТСД Home Base with EU power cord, модель/артикул EDA61K-HB-2, кол-во 6
Housing,Bottom Potted CN70, модель/артикул 715-564S-004, кол-во 45
FRE, PCBA, SCANNER, MAIN BOARD, 8680I, модель/артикул 50137160-005FRE, кол-во 10
PSAC30U-120L6,AC ADPTR 12V/30W,LVL VI, модель/артикул 851-810-002, кол-во 9
FRE, TPH, WIDE GLAZE, ASM, PC42T, модель/артикул 50125125-001FRE, кол-во 2
Четырехслотное зарядное устройство для ТСДEDA61K QUAD CHARGER KITTING EU, модель/артикул EDA61K-CB-2, кол-во 2
Touch panel bracket assy, модель/артикул 715-619-002, кол-во 65
BATT. CHARGER, 4 BAY, DTPS,NO SPARES,EUR, модель/артикул MB4-BAT-SCN01EUD0, кол-во 3
4-pos Battery Chgr, CN70, No Pwr Cord,EU, модель/артикул DX2A2AA20, кол-во 22
KIT, 1D, PDF, 2D, USB, EL, 7980G, модель/артикул 7980GEL-2USBC-0, кол-во 7
DOCK, ENH, W/INTEGRAL PWR SPLY,10-60 VDC, модель/артикул VM3001VMCRADLE, кол-во 3
POWER CORD, EURO, IEC 320-C13, модель/артикул 77900508E, кол-во 6
KIT,SCANNER YJ-HF500,BLACK,1.5M,USB, модель/артикул YJ-HF500-1-1USB, кол-во 2
RAM MNT KIT, RND BASE, MED ARM,DOCK BALL, модель/артикул VM1002BRKTKIT, кол-во 12
PB-LBL-050-B-40/110-12, модель/артикул I20085, кол-во 11
KIT,2422,NO SCALESAPPHIRE,EU,SGL RS232, модель/артикул MK2422NS-00C141, кол-во 10
VM3W4x128,OT,WN,EX,ET,W102016NO,UB,A, модель/артикул VM3W2M3A2BET1HA1, кол-во 3
PW7000 DUAL READER BOARD, модель/артикул PW7K1R2, кол-во 90
4MP Bullet,2.7-13.5mm,MFZ,H.265,PoE,IP66, модель/артикул HBW4PER2V, кол-во 20
Junction Box, Off-White, модель/артикул HQA-BB1, кол-во 56
PRESSURE SWITCHES-TRANS PRESSURE SWITCH, модель/артикул 76061-00000030-05, кол-во 48
TRUSTABILITY PRESSURE SENSOR, модель/артикул NSCSAAN004MDUNV, кол-во 400
SWITCH, BASIC, модель/артикул V19S05-V3Z050, кол-во 750
SWITCH, BASIC, модель/артикул V19S05-V3Z015, кол-во 750
SWITCH, BASIC, модель/артикул V19T16-EZ100, кол-во 250
SWITCH, BASIC, модель/артикул V19T16-EZ100B02, кол-во 250
SWITCH, BASIC, модель/артикул V19T16-P2P200A04, кол-во 250
SWITCH, BASIC, модель/артикул V19S05-V3Z025A02, кол-во 750
SWITCH, BASIC, модель/артикул V19T16-P2Z400, кол-во 750
SWITCH, BASIC, модель/артикул V19S05-HZ015, кол-во 250
SWITCH, BASIC, модель/артикул V19S05-EZ100, кол-во 250
SWITCH, BASIC, модель/артикул V19T16-EC100, кол-во 250
SWITCH, BASIC, модель/артикул V19T16-PZ100, кол-во 250
Демо-стенд c-300, модель/артикул с300 с флайт-кейсом, кол-во 1
RECESS MOUNT KIT FOR DETECTORS - IVORY, модель/артикул RMK400AP-IV, кол-во 750
Leonardo MCP, модель/артикул LEONARDO-MCP, кол-во 113
Horn loudspeaker HQ30, модель/артикул 581203, кол-во 11
ASSY,HAND STRAP,EDA51, модель/артикул 50141384-001, кол-во 100
Cable, USB to 18 POS Hirose Pendant, модель/артикул 236-297-001, кол-во 1
CW-BAT,BATTERY PACK,CX80,5800mAh, модель/артикул CX80-BAT-EXT-WRLS1, кол-во 10
ACCESSORY, PLATEN ROLLER, PM42, модель/артикул 50133094-001, кол-во 1
RAM MNT KIT, RND BASE, MED ARM,DOCK BALL, модель/артикул VM1002BRKTKIT, кол-во 3
CN80 SH,DOCKABLE WITH CHARGING DOCK, модель/артикул CN80-SH-DC, кол-во 10
8 WAY EXCHANGE UNIT - CHARGER, модель/артикул EVCS-XC, кол-во 8
EARMUFF,LEIGHTNING L2, модель/артикул 1010923, кол-во 120
TPH, 203 dpi 4in, Assy Spare PM43., модель/артикул 710-129S-001, кол-во 16 | [10 empty] | 26598374
2/PK ASSY PLATEN ROLL UPPER H8, модель/артикул ROL15-3058-21, кол-во 11
FRE, ASSY, PCBACT40Gen2, WLAN, 4G, SOM4, модель/артикул 50163802-001FRE, кол-во 10
1952 PRESENTATION, CCB01-010BT BLK, 10M BT, модель/артикул CCB10-010BT-07N, кол-во 2
4-pos Battery Chgr, CN70, No Pwr Cord,EU, модель/артикул DX2A2AA20, кол-во 6
2/PK ASSY PLATEN ROLL UPPER H4, модель/артикул ROL15-3058-01, кол-во 19
Cable, USB-A to USB-B, 2meter RoHS, модель/артикул 321-576-004, кол-во 102
KIT, PLATEN, модель/артикул ROL78-2787-01, кол-во 51
CHARGE & COMMUNICATION BASE, 100M BT, модель/артикул CCB02-100BT-07N, кол-во 10
4 Inch Vehicle Mount Charging Kit, модель/артикул 229044-000, кол-во 1
Ремешок на руку для ТСД Hand Strap, TERMINAL, EDA51K, модель/артикул EDA51K-HS-1PK, кол-во 193
8-pos Battery Chgr CK3/CK7x No Pwr Cord, модель/артикул DX4A2BBBB00, кол-во 1
CRADLE, 1472G, CLASS2, RS232/USB/KBW/IBM1:1, модель/артикул CCB01-010BT-V1N, кол-во 12
RAM MNT KIT, RND BASE, SHRT ARM, DOCK BALL, модель/артикул VM1001BRKTKIT, кол-во 3
DOCK, ENH, W/INTEGRAL PWR SPLY, 10-60 VDC, модель/артикул VM3001VMCRADLE, кол-во 4
CT40 RUBBER BOOT, модель/артикул CT40-RB-00, кол-во 27
THOR, WWAN ANT KIT, 14 FT, MAGNETIC MNT, модель/артикул VM1278ANTENNA, кол-во 17
LOCKABLE OUTMEDIA GUIDE ROHS, модель/артикул 532069, кол-во 30
VM2 RAM KIT, TRUK BS, SHRT ARM, BALL, KYBRD, модель/артикул VM2017BRKTKIT, кол-во 5
PB-BR-1301- CSI-25-10, модель/артикул I90671-0, кол-во 20
Univ Pwr Supply, 12V, 8A, Level VI, AE21, модель/артикул 851-064-416, кол-во 12
HOLSTER, CT50, модель/артикул 825-238-001, кол-во 13
Зарядное устройство для ТСД Home Base with EU power cord, модель/артикул EDA61K-HB-2, кол-во 2
CN80 SH, DOCKABLE WITH CHARGING DOCK, модель/артикул CN80-SH-DC, кол-во 1
SCREEN PROTECTOR, NEW, 70/75E, модель/артикул 50134963-001, кол-во 25
Bracket,Scan EX25 Assy CK71, модель/артикул 715-583S-001, кол-во 7
Защитное стекло для ТСД EDA51 SCREEN PROTECTOR, 10PCS/PACK, модель/артикул EDA51-SP-10PK, кол-во 1
KIT STEPPER MOTOR M-42XX, модель/артикул DPR78-2765-01, кол-во 2
FRE, ASSY, FLEX for MIPI N3601, ENG, CT40, модель/артикул 50141545-002FRE, кол-во 3
PRINTHEAD 300DPI-I-4308, модель/артикул PHD20-2182-01, кол-во 14
CT40 BOOTED 4 BAY CHARGE, EU POWER CORD, модель/артикул CT40-CB-UVB-2, кол-во 2
RT10 2-BAY BATTERY CHARGER, модель/артикул RT10-BC-2, кол-во 4
FINGER STRAP ASSEMBLY, 20-PACK 8600, модель/артикул 8600501FNGRSTRAP, кол-во 4
CABLE, USB TYPE A, STRAIGHT, 3M, INDUST., модель/артикул CBL-500-300-S00-01, кол-во 1
CT40 SCREEN PROTECTOR, 1PCS, модель/артикул CT40-SP-1PK, кол-во 20
FRE, LID SENSOR CABLE, SAV4, модель/артикул 211300-200FRE, кол-во 10
CHARGE & COMMUNICATION BASE, 100M BT, модель/артикул CCB22-100BT-03N, кол-во 1
ACC,Cable(M12 To RJ45,2M,Eth),HF800, модель/артикул 50143315-001, кол-во 1
Защитное стекло для ТСД EDA51K display screen protector 10PCS, модель/артикул EDA51K-SP-10PK, кол-во 1
FRE, TPH, WIDE GLAZE, ASM, PC42T, модель/артикул 50125125-001FRE, кол-во 5
Packed EA30 2D Imager, Shield, New Con, модель/артикул 3-143010-09, кол-во 5
ANTENNA, MAINWWAN, ETSI, WLAN/BT CN70 CK70, модель/артикул 805-669-001, кол-во 22
HAND STRAP, CT50, PACK OF 3, модель/артикул 213-049-001, кол-во 7
Camera, 5MP Elastic Adh SubAssy CN70 CK70, модель/артикул 715-614-001, кол-во 20
HOLSTER, CK7X W/O SCAN HANDLE, модель/артикул 815-068-001, кол-во 5
Exch Clip LCD Assy, модель/артикул 715-618E-001, кол-во 70
DP7500-2 ESSER/customized, модель/артикул 785026.10, кол-во 2
Interface module RS232/24 V, модель/артикул 772386, кол-во 10
Replacement filter mats, модель/артикул F-INF-25-RF, кол-во 46
Surface Outstation Type B, Stainless Ste, модель/артикул EVCS-HSFSS, кол-во 1
Spare glass pane for MCP, модель/артикул 704910, кол-во 200
KEYPAD Galaxy MK8 RUSSIAN, модель/артикул CP050-22-01, кол-во 2
ASD SPL PT CLIP STD 4.5MM(11/64INCH),5PC, модель/артикул F-PC-4.5, кол-во 70
Fixed heat detector, модель/артикул 802171, кол-во 17
Mifare DesFEV2 8k Card 38bit-OmniAss&lum, модель/артикул ODPEV28N38, кол-во 200
IQ8 MCP compact Ex IP66/67, модель/артикул 804961.EX, кол-во 1
MODULE PANEL MOUNT BRACKET, модель/артикул M200E-PMB, кол-во 10
Surface spacer for protective, модель/артикул 781698, кол-во 2
Mounting kit 1: 24pcs nuts,screws,washer, модель/артикул 583703, кол-во 18
SR3T, модель/артикул MUS012W, кол-во 19
ACCESS BEAM CONV/L HEATER FOR BEAM UNIT, модель/артикул BEAMHK, кол-во 3
Singlemode FO converter ST, модель/артикул 784769, кол-во 2
Singlemode FO converter ST, модель/артикул 784769, кол-во 10
ASD SPL PT CLIP STD 3.5MM(9/64 INCH),5PC, модель/артикул F-PC-3.5, кол-во 80
MCP housing, large, red, модель/артикул 704900, кол-во 2
PW-5000 TILE MOUNT REMOTE ENCLOSURE EU V, модель/артикул PW5K1ENC3E, кол-во 1
BEAM DET ANL-AP SIGMA, модель/артикул 6500-62, кол-во 1
PTIR DET NO ISOLATOR EPOTOS IVORY, модель/артикул 22051TLE-74-IV, кол-во 100
Digital Call Station DCS Plus, модель/артикул 583520, кол-во 3
Digital Call Station DCS Plus, модель/артикул 583520, кол-во 2
Digital Call Station DCS Plus, модель/артикул 583520, кол-во 3
Digital Call Station DCS Plus, модель/артикул 583520, кол-во 1
Notifier module 1 input, модель/артикул NFR-M-1DI, кол-во 27
VESDA-E SPL PT 4MM VEA PK22, модель/артикул VSP-981-W22, кол-во 1
Socket Union (ABS) for 25mm Pipe, модель/артикул F-SU-25, кол-во 82
ACCESS BEAM CONV/L HEATER FOR BEAM UNIT, модель/артикул BEAMHK, кол-во 18
HEATER KIT FOR REFLECTOR P, модель/артикул BEAMHKR, кол-во 3
WINMAG plus Installation Media, модель/артикул WM1001, кол-во 1
Power supply for FO converter, модель/артикул 583315.02, кол-во 3
ASSY, FNL, XLS-GW-EM-3, модель/артикул XLS-GW-EM-3, кол-во 1
ECO multi detector, модель/артикул ECO1002M, кол-во 32
VARIODYN D1 DOM4-8, модель/артикул 583361.22, кол-во 1
DUCT ACC 10' W/HOLES, модель/артикул DST10, кол-во 6
Leo Smoke-Heat Detector, модель/артикул LEONARDO-OT, кол-во 213
MCP housing, large, orange, модель/артикул 704903, кол-во 6
MCP housing, small, yellow,RAL 1021, модель/артикул 704952, кол-во 6
Sm housing for small MCP, модель/артикул 704980, кол-во 1
Sm housing for small MCP, модель/артикул 704981, кол-во 1
Sm housing for small MCP, модель/артикул 704982, кол-во 1
Sm housing for small MCP, модель/артикул 704983, кол-во 1
Sm housing for small MCP, модель/артикул 704984, кол-во 1
Sm housing for small MCP, модель/артикул 704985, кол-во 1
Fixed heat detector (class B), модель/артикул 802177, кол-во 6
Rate-of-rise heat detector, модель/артикул 802271, кол-во 6
O²T/F multisensor detector, модель/артикул 802383, кол-во 6
O²T/FSp multis. detector, RU, модель/артикул 802385.SVRU, кол-во 12
Rate-of-rise heat det. Ex (i), модель/артикул 803271.EX, кол-во 6
IQ8TAL with isolator, модель/артикул 804868, кол-во 6
IQ8MCP compact, small, модель/артикул 804973, кол-во 6
База извещателя Standard detector base for, модель/артикул 805590, кол-во 6
IQ8Alarm IP 56 base, red, модель/артикул 806202, кол-во 6
IQ8Alarm Plus voice sounder, модель/артикул 807322R, кол-во 1
IQ8Alarm Plus voice sounder VAD, модель/артикул 807372RW, кол-во 1
Switched-mode power supply w., модель/артикул BME2Z002, кол-во 1
Extension module with 3 add., модель/артикул 772476, кол-во 8
Battery 12 V DC/7 Ah capacity, модель/артикул 18004, кол-во 12
BOX MCP SURFACE MOUNT RED 1 TERMINALps, модель/артикул PS031W, кол-во 200
ASD ADPTR CAPILLARY TEE RED PK10, модель/артикул PIP-016, кол-во 4
PSU 52Ah for MB-Secure, модель/артикул 13960, кол-во 1
VARIODYN D1 Comprio 4-8, модель/артикул 583940, кол-во 2
Заглушка на трубу ASD CAP DISCRETE END PK10, модель/артикул 222-059, кол-во 255
OPT DET ISOLATOR IVORY TENZOR, модель/артикул 22051EI-64-IV, кол-во 60
DETECTOR BASE Mosfet Isolator Base Std, модель/артикул B524IEFT-1, кол-во 8
78°C FIX TH ISO IVORY TENZOR, модель/артикул 52051HTEI-64-IV, кол-во 10
MCP housing, large, green, модель/артикул 704904, кол-во 111
10 W Cabinet loudspeaker, модель/артикул 581276, кол-во 4
MPG DP10K-IP, модель/артикул 85080, кол-во 1
Монтажный элемент SURFACE MOUNT MODULE BOX (200 SERIES) WI, модель/артикул M200E-SMB-KO, кол-во 7
Serial essernet interface 2, модель/артикул 784850, кол-во 2
4MP Bullet,2.7-13.5mm,MFZ,H.265,PoE,IP66, модель/артикул HBW4PER2V, кол-во 18
PROFI Base with resistor 1500, модель/артикул B401R(1500), кол-во 87
MASTER HANDSET DESK MOUNTED, модель/артикул EVCS-MS, кол-во 1
Loop isolator module LIM, модель/артикул 583342, кол-во 70
20 W Column loudspeaker EN, модель/артикул 582476, кол-во 4
Output cable 2 amplifiers-DOM, модель/артикул 583477.21, кол-во 6
Output cable 2 amplifiers-DOM, модель/артикул 583477.21, кол-во 3
Output cable 2 amplifiers-DOM, модель/артикул 583477.21, кол-во 2
Output cable 2 amplifiers-DOM, модель/артикул 583477.21, кол-во 5
Output cable 2 amplifiers-DOM, модель/артикул 583477.21, кол-во 15
Output cable 2 amplifiers-DOM, модель/артикул 583477.21, кол-во 9
IQ8MCP compact, small, модель/артикул 804971, кол-во 59
Heavy weight drawer with, модель/артикул FX808430.18R, кол-во 1
Corner Mount Adapter, Off-White, модель/артикул HB34S2-CM, кол-во 7
FAAST LT EARTH BAR, модель/артикул F-LT-EB, кол-во 9
SURFACE STATION PUSH DOOR, модель/артикул EVCS-HSP, кол-во 4
Digital call station DCS15 RE, модель/артикул 583501.RE, кол-во 11
6 W Cabinet loudspeaker EN, модель/артикул 582470, кол-во 6
GMT4000 Active repeater panel, модель/артикул FX808464, кол-во 1
Serial essernet interface 2, модель/артикул 784850, кол-во 3
AV PHASE II SOUNDER NON ISO, модель/артикул WSO-PP-N00, кол-во 50
W BEACON-WHITE-WHITE LED-FF, модель/артикул CWST-WW-S6, кол-во 18
Notifier module 1 input, модель/артикул NFR-M-1DI, кол-во 7
SBEACON-RED-RED LENS-IP65, модель/артикул CWSS-RB-W7, кол-во 20
PROFI Base with resistor 1500, модель/артикул B401R(1500), кол-во 20
External Water Trap Kit, 25mm, модель/артикул F-WT-25, кол-во 10
EN SOUNDER-RED, модель/артикул CWSO-RR-S1, кол-во 40
Front foil w. universal text, модель/артикул 704911, кол-во 99
Input cable DOM-amplifier, модель/артикул 583491, кол-во 4
Essernet module, 500 kBd, модель/артикул 784841.10, кол-во 1
CAT5 patch cable, 2 m, модель/артикул 583487A, кол-во 1
INTEGRAL FILTER, модель/артикул FL-IF-2, кол-во 11
Sm housing for small MCP, модель/артикул 704982, кол-во 17
INTERFACE MODUL PRO 2251 EIS, модель/артикул IST200E, кол-во 17
2 INPUT, 1 OUT MODULE - ESMI, модель/артикул EM221E, кол-во 11
Housing surface-mount, gray, модель/артикул 788600, кол-во 2
Controller module for bundle, модель/артикул FX808328.10R, кол-во 1
ASD SPL PT CLIP STD 6.0MM(15/64INCH),5PC, модель/артикул F-PC-6, кол-во 40
WCP5A (S/SENSOR-NON ISOLATION), модель/артикул W5A-RP01SF-E010-02, кол-во 1
IQ8MCP electronic module, модель/артикул 804906, кол-во 10
Bus transponder IQ8FCT LP, модель/артикул 808621, кол-во 4
AV PHASE II BASE S/STROBE NONISO, модель/артикул BSS-DR-N64, кол-во 1
Conv. MCP electronic module, модель/артикул 804951, кол-во 2
Refurbishment zone transponder, модель/артикул 808631.10, кол-во 2
Mounting rail set for, модель/артикул FX808434, кол-во 1
MIFARE READER «ACCENTIC» WITHOUT KEYPAD, модель/артикул 026422, кол-во 3
78°C FIX TH ISO IVORY TENZOR, модель/артикул 52051HTEI-64-IV, кол-во 4
SURF.MOUNT.BOX RTS151KEY, модель/артикул WM2348E, кол-во 48
2251 ctle-73-iv, модель/артикул 2251 ctle-73-iv, кол-во 5
SURFACE OUTSTATION TYPE B, модель/артикул EVCS-HSB, кол-во 2
ASD SPL PT CLIP STD 5.0MM(13/64INCH),5PC, модель/артикул F-PC-5, кол-во 50
PH/TH CO-IR AP DET.TENZOR IV, модель/артикул 2251CTLE-64-IV, кол-во 10
DG BASE CONDUIT ADAPTOR WHITE, модель/артикул BA1AP, кол-во 4
Mortise Lock Frame, модель/артикул BZR/2, кол-во 5
SINGLE CHANNEL ISOLATOR, модель/артикул Y72221-L4, кол-во 10
Backup cable RC 44, модель/артикул 583444, кол-во 3
EXTERNAL FILTER FAAST SYSTEM, модель/артикул F-INF-25, кол-во 7
MCP housing, small, yellow,RAL 1021, модель/артикул 704952, кол-во 4
ASPIRATING EQUIP Filter Cartridge x1, модель/артикул VSP-005, кол-во 2
S/SENSOR-ISOLATION-BC068R-FE1140-F222, модель/артикул W5A-RP02SF-E010-02, кол-во 14
SBEACON-WHITE-AMBER LENS, модель/артикул CWSS-WA-S7, кол-во 19
WCP5A (S/SENSOR - NON ISOLATION), модель/артикул W5A-RP01SG-K013-01, кол-во 6
PAMMI Plus PA server, модель/артикул 583651, кол-во 1
Housing surface-mount, white, модель/артикул 788650.10, кол-во 2
Spare glass pane f. small MCP, модель/артикул 704960, кол-во 24
Loop LED remote ind. panel, модель/артикул 804791, кол-во 6
CABLE POWER SUPPLY CASCADING 2,5m, модель/артикул FX808455, кол-во 5
Detector removal tool, модель/артикул 805580, кол-во 3
Dummy cover f. 19» rack, 2 HU, модель/артикул 583705, кол-во 17
Dummy cover for 19» rack, 5 HU, модель/артикул FX808440, кол-во 7
Cable set 24 V DC / 4XD125B, модель/артикул 583414, кол-во 15
Option Fire system ESSER, модель/артикул WM3110, кол-во 2
Smoke capsule f.multi-stimulus, модель/артикул 805552, кол-во 3
Power supply for telephone, модель/артикул 586116, кол-во 1
Fibre Optic Module MM, модель/артикул 583392.11, кол-во 17
ASD SPL PT CLIP STD 2.0mm(5/64 inch),5Pc, модель/артикул F-PC-2, кол-во 5
CAT5 patch cable, 1 m, blue, модель/артикул 583481A, кол-во 24
Output cable amplifier-DOM, модель/артикул 583476.21, кол-во 37
PTIR DET NO ISO IVORY SFERA SB, модель/артикул 22051TLE-63-IV, кол-во 5
Cable for cabinet rear panel DOM4-24, модель/артикул 583452.21, кол-во 5
Protective kit for MCP and, модель/артикул 704965, кол-во 10
IQ8MCP electronic module, модель/артикул 804955, кол-во 1
IP 55 kit for protective cover, модель/артикул 781699, кол-во 3
ASD SPL PT CLIP STD 3.0mm (1/8 inch), 5Pc, модель/артикул F-PC-3, кол-во 30
Input cable DOM-amp. 0,5m green, модель/артикул 583491A, кол-во 56
Connection terminal for UBext, модель/артикул FX808437, кол-во 7
Control cable 12 for UIM (G2), модель/артикул 583401.21, кол-во 2
FAULT ISOLATOR MODULE, модель/артикул TC811A1006, кол-во 2
Multimode FO converter ST, модель/артикул 784768, кол-во 2
DETECTOR BEAM Imager 7º coverage 24Vdc, модель/артикул OSI-10, кол-во 1
ASSY, FNL, SURFACE BX, IN/OUTDOOR, модель/артикул SB-I/O, кол-во 5
End-of-line module (EOL), модель/артикул 583496, кол-во 25
Replacement filter for UG7, модель/артикул 781464, кол-во 100
Fixed heat detector, модель/артикул 802171, кол-во 4
IQ8Alarm IP 56 base, red, модель/артикул 806202, кол-во 1
Housing surface-mount, gray, модель/артикул 788600, кол-во 2
Push-to-talk microphone, модель/артикул HN-PTT, кол-во 3
WINMAG plus Installation Media, модель/артикул WM1001, кол-во 3
MCP housing, small, red, similar to RAL 3, модель/артикул 704950, кол-во 1
3-way plug, модель/артикул FX808330, кол-во 4
Surface spacer for protective, модель/артикул 781698, кол-во 3
AV PHASE II SOUNDER NON ISO, модель/артикул WSO-PP-N00, кол-во 150
Flexible Pipe 1M, 25mm, модель/артикул F-FP1-25, кол-во 12
Serial essernet interface 2, модель/артикул 784850, кол-во 2
Protective cage, модель/артикул 781550, кол-во 20
Cable for cabinet rear panel DOM4-8, модель/артикул 583451.21, кол-во 61
EN SOUNDER-RED-IP65, модель/артикул CWSO-RR-W1, кол-во 61
IQ8MCP electronic module, 85319000, модель/артикул 804905, кол-во 93
Power supply extension, модель/артикул FX808364, кол-во 1
Remote indicator esserbus-PLus, модель/артикул 801824, кол-во 127
Bus transponder IQ8FCT LP, модель/артикул 808621, кол-во 31
Dummy cover f. 19» rack, 2 HU, модель/артикул 583705, кол-во 25
Изоляционный модуль ISOLATOR MODULE, модель/артикул TC811E1023, кол-во 23
ECO Heat RR detector, модель/артикул ECO1005M, кол-во 60
IQ8MCP compact, small, модель/артикул 804973, кол-во 39
ANALOGUE I/FACE DET S/S O/P MODULE, модель/артикул M201E, кол-во 120
Backup cable RC 22, модель/артикул 583422.21, кол-во 24
6 W Ceiling loudspeaker EN, модель/артикул LSC-506, кол-во 7
SURFACE STATION PUSH DOOR, модель/артикул EVCS-HSP, кол-во 14
5 x SHALLOW BASE - WHITE, модель/артикул CSW, кол-во 24
20 W Sound projector, модель/артикул 581258, кол-во 3
Модуль управления Module power relay, DIN, ESMI, модель/артикул EM201E-240-DIN, кол-во 5
SURFACE OUTSTATION TYPE B, модель/артикул EVCS-HSB, кол-во 17
Модуль контроля, модель/артикул tc809e1043, кол-во 8
M4-RS485-iso Interface module, модель/артикул 784871, кол-во 20
Извещатель дымовой адресно-аналоговый, модель/артикул 22051EI-64-IV, кол-во 8
Mounting adapter esser, модель/артикул 805577, кол-во 80
W SBEACON-RED-WHITE LED извещатель, модель/артикул CWSS-RW-S5, кол-во 25
Программное обеспечение, кол-во 1
IQ8Alarm IP 56 base, white, модель/артикул 806201, кол-во 1
Cable set for connecting, модель/артикул 583413, кол-во 5
Esser bus transponder 32 LED, модель/артикул 808611.10, кол-во 1
CAT5 patch cable, 3 m, yellow, модель/артикул 583488A, кол-во 14
Backup cable RC41, 3:1, 0,5m, модель/артикул 583441.10, кол-во 7
Output cable amplifier-DOM, модель/артикул 583476.21, кол-во 1
PAMMI Plus server/client, модель/артикул 583653, кол-во 2
PAMMI Plus client, модель/артикул 583652, кол-во 2
FO converter for esser, модель/артикул 784766, кол-во 2
Singlemode FO converter ST, модель/артикул 784769, кол-во 23
Mounting bracket mx5000 esser, модель/артикул 783312, кол-во 4
Fibre Optic Module SM honeywell, модель/артикул 583393.11, кол-во 2
PROFI Base with resistor 1500 system sensor, модель/артикул B401R(1500), кол-во 20
Sm housing for small MCP, esser, модель/артикул 704981, кол-во 4
Esserbus transponder 12 relays, модель/артикул 808610.10, кол-во 18
M4-RS232-iso Interface module, модель/артикул 784870, кол-во 41
ASSY, CHASSIS, 5000 SERIES,RK, модель/артикул CHS-4N, кол-во 1
SBEACON-RED-RED LENS-FF, модель/артикул CWSS-RB-S8, кол-во 40
Extension module carrier 1, модель/артикул FX808322, кол-во 12
Neutral front, модель/артикул FX808325, кол-во 5
Control cable 12 for UIM (G2), модель/артикул 583401.21, кол-во 5
CAT5 patch cable, 1 m, модель/артикул 583486A, кол-во 16
Output cable 2 amplifiers-DOM, модель/артикул 583477.21, кол-во 4
Sm housing for small MCP, модель/артикул 704983, кол-во 57
ASD SPL PT CLIP STD 5.5mm(7/32 inch),5Pc, модель/артикул F-PC-5.5, кол-во 16
CAT5 patch cable, 3 m, модель/артикул 583483A, кол-во 2
Backup cable RC44, 4 channel, 0,5m, модель/артикул 583444.10, кол-во 2
Input cable DOM (G1)-XV, модель/артикул 583471.21, кол-во 1
Bus transponder IQ8FCT LP, модель/артикул 808621, кол-во 3
Module housing for top-hat, модель/артикул 788603.10, кол-во 10
MCP housing, large, yellow, модель/артикул 704902, кол-во 2
ASPIRATING EQUIP END-OF-LINE VALVE, модель/артикул PIP-024, кол-во 2
Flush-mount XLR panel jack, модель/артикул 581320, кол-во 1
MODULE SINGLE CONTROL HON, модель/артикул TC810N1013, кол-во 1
Surface-mount box, модель/артикул 581329, кол-во 1
Spare glass pane for MCP, модель/артикул 704910, кол-во 20
Network card essernet module, модель/артикул FX808341, кол-во 23
Sm housing for small MCP, модель/артикул 704980, кол-во 40
Dummy cover f. 19» rack, 3 HU, модель/артикул 583706, кол-во 2
ProReact EN Analogue Linear Heat Detection, модель/артикул en 54-22:2015+a1:2020, кол-во 1
Cover for keypad of DCS, модель/артикул 583311, кол-во 6
Capillary Conical Sample Point Kit, модель/артикул F-CC-25, кол-во 10
PH/TH DET ISO IVORY SFERA SB, модель/артикул 22051TEI-63-IV, кол-во 22
SINGLE CHANNEL ISOLATOR, модель/артикул y72221, кол-во 26
EN SOUNDER-WHITE, модель/артикул CWSO-WW-S1, кол-во 20
O SBEACON-RED-RED LED, модель/артикул CWSS-RR-S3, кол-во 20
Loop card esserbus/esserbus-PL, модель/артикул FX808332, кол-во 39
Standard base UniVario, модель/артикул 783313, кол-во 4
Loop card esserbus/esserbus-PL, модель/артикул FX808331, кол-во 26
SURF.MOUNT.BOX RTS151KEY, модель/артикул WM2348E, кол-во 22
IQ8MCP electronic module, модель/артикул 804955, кол-во 1
USB programming cable, модель/артикул 789866, кол-во 1
DUCT ACC 12» W/HOLES, модель/артикул DST1, кол-во 20
VESDA FILTER INLINE PK4, модель/артикул VSP-855-4, кол-во 3
FO switch multimode, модель/артикул 583392, кол-во 2
AV PHASE II S/STROBE NON ISO, модель/артикул WSS-PR-N01, кол-во 4
Resett. element for small MCP, модель/артикул 704964, кол-во 130
Mounting kit for ducts, модель/артикул 781469, кол-во 11
Dummy cover f. 19» rack, 4 HU, модель/артикул 583707, кол-во 5
MCP housing, small, orange, RAL 2011, модель/артикул 704953, кол-во 24
Detector extractor ECO, модель/артикул XR1000, кол-во 6
AV PHASE II SOUNDER ISO, модель/артикул WSO-PP-I63, кол-во 24
FG.VIEWGUARD DUAL AM BUS2/BUS1, модель/артикул 033442.21, кол-во 2
I2C-RS232 converter, модель/артикул 583386.21, кол-во 3
Esserbus alarm transponder, модель/артикул 808623, кол-во 19
MISC PK 10 BEZELS, модель/артикул PS186, кол-во 5
Smoke detector tester, модель/артикул 805582, кол-во 3
ASD SPL PT CLIP STD 2.0mm(5/64 inch),5Pc, модель/артикул F-PC-2, кол-во 50
MB-Secure Option WAGO-I/O, модель/артикул 059829, кол-во 1
Модуль изоляции короткого замыкания ISOLATOR MODULE 200 S.- ESMI, модель/артикул EM200XE, кол-во 7
Digital Key Module DKM Plus, модель/артикул 583526, кол-во 1
SCU VARIODYN D1 Version V3.1, модель/артикул 583381.31, кол-во 4
VARIODYN D1 Comprio 4-8 net, модель/артикул 583944, кол-во 2
Heavy weight drawer with, модель/артикул FX808430.10R, кол-во 2
ETT/1, модель/артикул TB011, кол-во 12
Dummy cover for 19» rack, 5 HU, модель/артикул FX808440, кол-во 2
Spare glass pane for MCP, модель/артикул 704910, кол-во 1370
Housing surface-mount, gray, модель/артикул 788600, кол-во 1
Replacement filter mats, модель/артикул F-INF-25-RF, кол-во 10
CAT5 patch cable, 2 m, модель/артикул 583482A, кол-во 2
CAT5 patch cable, 1 m, blue, модель/артикул 583481A, кол-во 1
Plastic spare key for small, модель/артикул 704966, кол-во 10
Spare glass pane, модель/артикул 704960, кол-во 9
MCP addr. Honeywell, модель/артикул M5A-RP03FG-02, кол-во 4
IP 43 moisture-proof sm base, модель/артикул 805572.50, кол-во 41
Weatherproof Type A Outstation, модель/артикул EVCS-HFW, кол-во 2
MODULE 240VRELAY W/O KNOCKOUTS, модель/артикул TC810E1040, кол-во 17
CABLE FROM XI582 TO XL800(RJ45), модель/артикул XW882, кол-во 1
6 RELAYS WITH OVERRIDE (LON), модель/артикул XFLR824A, кол-во 2
ANALOG OUTPUT MODULE (LON), модель/артикул XFLR822A, кол-во 2
INTELLIGENT PHOTOELECTRIC SMOKE DETECTOR, модель/артикул XLS-PSI, кол-во 6
MODULE 240VRELAY DIN MOUNTED, модель/артикул TC810E1057, кол-во 4
INTELLIGENT SENSOR BASE IVORY, модель/артикул B501AP-IV, кол-во 46
3-WIRE DIFF. PRESSURE TRANSMITTER W. HMI, модель/артикул PTHDB0062V3, кол-во 2
Контроллер свободно программируемый CPO-PC400 plant ctrl, модель/артикул CPO-PC400, кол-во 34
Корпус настенной установки ANALOGUE I/FACE DET MODULE S/FACE BOX, модель/артикул M200E-SMB, кол-во 132
Извещатель OPT DET NO ISOLATOR HONEYWELL, модель/артикул TC806ES1012, кол-во 2
Извещатель OPT DET NO ISO IVORY HONEYWELL, модель/артикул TC806ES1012-IV, кол-во 2
BACNET MS/TP HVAC CONTROLLER, модель/артикул CPO-RL6, кол-во 1
PCB KIT RS232 ID2K/2K8/3K, модель/артикул {ISO-RS232}, модель/артикул 020-478, кол-во 1
PCB KIT RS485 ID2K/2K8/3K, модель/артикул {ISO-RS485}, модель/артикул 020-479, кол-во 1
KIT ELIB D.ENH. LOOP MODULE PCB, модель/артикул 020-549-100, кол-во 1
KIT XLSNET NGM CARD, модель/артикул 020-647-100, кол-во 1
KIT 2/3K COVER MOULDED BLK/GY, модель/артикул {MCK-B}, модель/артикул 020-480-009, кол-во 1
BACKBOX KIT STD ID2K/2K8/3K {BB1-OB}, модель/артикул 020-472-009, кол-во 3
Устройство расширения Dell Universal Dock D6000-EU, модель/артикул 150739CPT, кол-во 7
Room temperature sensor, модель/артикул T7470A1009, кол-во 140
Mini-DisplayPort laptop cable, модель/артикул 0B47091, кол-во 5
Keyboard, модель/артикул KB216, кол-во 9
Optical mouse, модель/артикул MS116, кол-во 9
Profile 18x38, модель/артикул 8612280-PAC, кол-во 6
RS HNY-DIDO-DSUB-ADPT RU, модель/артикул 7820000404, кол-во 2
RS HNY-DIDO-DSUB-ADPT RU, модель/артикул 7820000404, кол-во 8
Analog Output Module, модель/артикул CC-PAON01, кол-во 1
DESK OPERATOR ENTRY PANEL, модель/артикул TP-DSOEP1-100, кол-во 1
OPTIMA XTC HC CU, модель/артикул 2108N4800N, кол-во 1
SM RIO module 32 ch 24Vdc, модель/артикул FC-RUSIO-3224, кол-во 1
Power supply-QUINT4-PS/1AC/24DC/20/+, модель/артикул 2904617, кол-во 5
Patch cord LC/PCSC/PC, 62.5/125, модель/артикул FC-62-LC-SC-PC-2M, кол-во 20
SC SAFETY DIO IOM 24VDC, 32CH, модель/артикул FC-PDIO01, кол-во 1
Система освещения светотехника, кол-во 1
Server cabinet, модель/артикул SVRCAB01, кол-во 1
Marshalling and relay cabinet, модель/артикул MRC04, кол-во 1
Marshalling and relay cabinet, модель/артикул MRC06, кол-во 1
Controller cabinet 09, модель/артикул SMCAB09, кол-во 1
Marshalling and relay cabinet, модель/артикул MRC12, кол-во 1
Controller cabinet 02, модель/артикул SMCAB02, кол-во 1
Controller cabinet 06, модель/артикул SMCAB06, кол-во 1
SENSOR BASE HEATED INTELL. (REQUIRES S, модель/артикул B524HTR, кол-во 10
Digital key module DKM18.01, модель/артикул 583506, кол-во 2
EN SOUNDER-RED-FF, модель/артикул CWSO-RR-S2, кол-во 8
6 W Cabinet loudspeaker EN, модель/артикул 582426, кол-во 16
Indicating a. oper. panel, GB, модель/артикул 788401, кол-во 14
AV PHASE II S/STROBE NON ISO, модель/артикул WSS-PC-N00, кол-во 20
ANALOGUE I/FACE DET S/S O/P MODULE, модель/артикул M201E, кол-во 20
Ethernet Touch Call Station, модель/артикул 583527, кол-во 1
Digital call station DCS15 RE, модель/артикул 583501.RE, кол-во 1
REMOTE TEST STATION, модель/артикул RTS151, кол-во 60
Принтер, модель/артикул px940, кол-во 5
ТСД thor vm1a, модель/артикул vm1a-l0n-1a1a20e, кол-во 5
ТСД Планшет, модель/артикул rt10w-l10-18c12e0e, кол-во 1
Ремешки для ТСД, модель/артикул 50125028-001, кол-во 1000
Зарядное устройство, модель/артикул 852-918-002, кол-во 7
ТСД, модель/артикул rt10w-l10-18c12s0e, кол-во 3
Сканер штрих-кода, модель/артикул 1990ixr-3ser-r, кол-во 9
Ремешки для ТСД, модель/артикул 50141384-001, кол-во 700
Стыковочный узел, модель/артикул VM3001VMCRADLE, кол-во 20
ТСД, модель/артикул ck65lon, кол-во 2
Док-станция, модель/артикул ccb05-100bt-07n, кол-во 3
OT multisensor detector, модель/артикул 802373, кол-во 350
PROFI Heat Detector, модель/артикул PROFI-T, кол-во 422
PW-5000 TILE MOUNT REMOTE ENCLOSURE EU V, модель/артикул PW5K1ENC3E, кол-во 7
Лот №6. Товарно-материальные ценности в кол-ве 18 237 шт.: | [15 empty] | 27342795.9
Display and operating unit w., модель/артикул FX808324, кол-во 9
MCP-PRO-M Conventional, модель/артикул MCP-PRO-M, кол-во 170
Power supply module, модель/артикул FX808326, кол-во 5
Основание базовое двухпроводное BASE DETECTOR SERIE ECO1000, модель/артикул E1000B, кол-во 50
Notifier Smoke Detector with isolator, модель/артикул NFR-D-O-I, кол-во 334
ANALOGUE I/FACE DET DUAL INPUT/SINGLE OU, модель/артикул M221E, кол-во 149
Cabinet loudspeaker, 10 W, модель/артикул 581220, кол-во 9
PH/TH DET NO ISOLATOR ESMI, модель/артикул ESMI22051TE, кол-во 128
AV PHASE II BASE SOUNDER ISO, модель/артикул BSO-PP-I00, кол-во 1
OPT DET NO ISO IVORY TENZOR, модель/артикул 22051E-64-IV, кол-во 94
Flush-mount kit for, модель/артикул 805571, кол-во 12
OPT DET ISO IVORY SFERA SB, модель/артикул 22051EI-63-IV, кол-во 10
Leonardo Zone Display Unit, модель/артикул AM99, кол-во 6
Additional relay 12V DC, модель/артикул 070450, кол-во 226
IQ8MCP electronic module, 85319000, модель/артикул 804905, кол-во 43
AV PHASE II BASE S/STROBE ISO, модель/артикул BSS-DR-I00, кол-во 5
WCP5A (S/SENSOR - ISOLATION), модель/артикул W5A-RP02SG-K013-01, кол-во 10
AV PHASE II STROBE ISO, модель/артикул WST-PR-I00, кол-во 10
MCP CONVENTIONAL BLUE, модель/артикул M4A-B000SF-S-01, кол-во 10
Leo Smoke-Heat Detector NITA, модель/артикул LEONARDO-OT-07, кол-во 10
INTELLIGENT SENSOR BASE WHITE, модель/артикул B501AP, кол-во 4
ANALOGUE I/FACE DET S/S I/FACE MON BOX, модель/артикул SMB500, кол-во 28
DUCT ACC 1.5' W/HOLES, модель/артикул DST1.5, кол-во 12
IQ8TAL with isolator, модель/артикул 804868, кол-во 27
Protective kit for MCP and, модель/артикул 704965, кол-во 13
Remote indicator esserbus-PLus, модель/артикул 801824, кол-во 56
MODULE 240VRELAY DIN MOUNTED, модель/артикул TC810E1057, кол-во 1
Notifier opt. detector, модель/артикул NFR-D-O, кол-во 10
FOB W/LESS Two Button Panic, модель/артикул TCPA2B, кол-во 2
MCP 4P Conventional Yellow, модель/артикул M4A-Y000SF-S-01, кол-во 2
Notifier Heat Detector 58°S, isolator, модель/артикул NFR-D-T58-I, кол-во 29
ASD SPL PT CLIP STD 4.0MM(5/32 INCH),5PC, модель/артикул F-PC-4, кол-во 70
ASD SPL PT CLIP STD 2.5MM(6/64 INCH),5PC, модель/артикул F-PC-2.5, кол-во 80
Пожарная кнопка Устройство разблокировки дверей MCP Conventional Green, модель/артикул M3A-G000SF-S-01, кол-во 252
Esserbus alarm transponder, модель/артикул 808623, кол-во 1
Leonardo MCP NITA, модель/артикул LEONARDO-MCP-07, кол-во 10
Модуль входа MODULE DUAL I/P SINGLE O/P, модель/артикул TC809E1068, кол-во 1
Protective kit for MCP and, модель/артикул 704965, кол-во 160
IQ8TAL with isolator, модель/артикул 804868, кол-во 4
Touch screen operating unit, модель/артикул FX808460, кол-во 1
Spare glass pane for MCP, модель/артикул 701040, кол-во 106
Labeling Set FlexES all countries, модель/артикул FX808484, кол-во 1
ECO Smoke detector, модель/артикул ECO1003M, кол-во 50
Connection terminal for, модель/артикул FX808436, кол-во 7
Leonardo Address Programmer, модель/артикул LEOPROG, кол-во 1
PTIR DET NO ISOLATOR SARMAT IVORY, модель/артикул 22051TLE-73-IV, кол-во 1
Single reflector for LRMX 7-70m, модель/артикул 761403, кол-во 21
INTELLIGENT MODULE - 1 INPUT, модель/артикул M210E, кол-во 1
ECO multi detector, модель/артикул ECO1002M, кол-во 10
O²T/FSp multis. detector, RU, модель/артикул 802385.SVRU, кол-во 1
Лазерный тестер REMOTE TEST UNIT EUROPE, модель/артикул ECO1000RTU A, кол-во 1
FO converter for control units, модель/артикул 583316.SM, кол-во 1
IQ8MCP compact, small, IP66/67, модель/артикул 804961, кол-во 1
VESDA-E SERIES ASPIRATOR, модель/артикул VSP-963, кол-во 1
OT multisensor detector, модель/артикул 802373, кол-во 1
Service key for electronic, модель/артикул 769916, кол-во 10
PROFI Multi Detector, модель/артикул PROFI-OT, кол-во 4
Connection terminal for, модель/артикул FX808436, кол-во 2
EN SOUNDER-RED, модель/артикул CWSO-RR-S1, кол-во 10
Label plate detector base (PAC of 10), модель/артикул 805576, кол-во 10
Power supply for FO converter, модель/артикул 583315.02, кол-во 1
FO converter for control units, модель/артикул 583316.SM, кол-во 1
End Cap (ABS) for 25mm Pipe, модель/артикул F-EC-25, кол-во 11
Notifier module 1 output, модель/артикул NFR-M-1DO, кол-во 3
Notifier MCP Red, glass, модель/артикул NFR-M-MCPA-RF-G, кол-во 1
Rate-of-rise heat detector, модель/артикул 802271, кол-во 3
Лазерный тестер REMOTE TEST UNIT EUROPE, модель/артикул ECO1000RTU A, кол-во 7
MCP Yellow addr. SIGMA-IS, модель/артикул M5A-YP01FF-S-02-62, кол-во 4
FO converter for DCS, модель/артикул 583317.SM, кол-во 1
58°C FIX TH ISO IVORY PLC, модель/артикул 52051EI-76-IV, кол-во 1
CAT5 patch cable, 2 m, модель/артикул 583487A, кол-во 1
DUCT ACC 12» W/HOLES, модель/артикул DST1, кол-во 3
Esserbus alarm transponder, модель/артикул 808623, кол-во 1
Junction Box, Off-White, модель/артикул HBS2-BB, кол-во 7
Junction Box, Off-White, модель/артикул HBS2-BB, кол-во 30
2MP Indoor dome Low Light/WDR, модель/артикул H3W2GR1V, кол-во 2
2MP Indoor dome Low Light/WDR, модель/артикул H3W2GR1V, кол-во 4
INTELLIGENT MODULE - 2 INPUT, модель/артикул M220E, кол-во 20
WCP5A (HONEYWELL - NON ISOLATION), модель/артикул W5A-RP03SG-K013-01, кол-во 12
CABLE POWER SUPPLY CASCADING 2,5m, модель/артикул FX808455, кол-во 5
Label plate detector base (PAC of 10), модель/артикул 805576, кол-во 78
OPT DET NO ISO IVORY TENZOR, модель/артикул 22051E-64-IV, кол-во 1
ASD ELBOW 45DEG 25MM PK10, модель/артикул PIP-006, кол-во 8
Mounting frame for small MCP, модель/артикул 704967, кол-во 13
MCP Conventional Green, модель/артикул M3A-G000SF-S-01, кол-во 12
Digital key module DKM18.01, модель/артикул 583506, кол-во 1
IQ8MCP compact, small, модель/артикул 804971, кол-во 1
HEAT DET CONV. INTRIN. SAFE, модель/артикул 5451EISE, кол-во 4
Loop card esserbus/esserbus-PL, модель/артикул FX808331, кол-во 1
Detector extractor LEO / PROFI, модель/артикул XRL, кол-во 8
2 INPUT, 1 OUT MODULE - ESMI, модель/артикул EM221E, кол-во 30
Expansion module carrier 2 for, модель/артикул FX808433, кол-во 14
Expansion module carrier 2 for, модель/артикул FX808433, кол-во 1
45 Deg. (ABS) Elbow for 25mm Pipe, модель/артикул F-45D-25, кол-во 87
Housing surface-mount, gray, модель/артикул 788600, кол-во 2
IQ8MCP electronic module, 85319000, модель/артикул 804905, кол-во 1
Линейный дымовой извещатель BEAM DET ANL-AP TST HON, модель/артикул TC847A1004EURIS, кол-во 3
Esserbus alarm transponder, модель/артикул 808623, кол-во 32
78°C FIX TH NO ISO IV TENZOR, модель/артикул 52051HTE-64-IV, кол-во 22
Извещатель пожарный ECO Heat RR detector, модель/артикул ECO1005M, кол-во 325
Основание извещателя Leonardo base, модель/артикул B401L, кол-во 400
Aspiration detector 1 ch. 2 det., модель/артикул FL0112E-HS-RU, кол-во 5
Connection terminal for 4, модель/артикул FX808435, кол-во 17
1U 8ch 2SATA 8POE 4K H.265 4TB, модель/артикул HEN08144, кол-во 4
HQA 4K Dome Junction Box, модель/артикул HQA-BB4, кол-во 74
ECO Smoke detector, модель/артикул ECO1003M, кол-во 70
Извещатель 58°C FIX TH NO ISO SIGMA IS, модель/артикул 52051E-62, кол-во 10
PROFI Base with resistor 1000, модель/артикул B401R(1000), кол-во 1163
HEN4 NVR, 16CH, H.265, 4K 12MP,2SATA,12TB, модель/артикул HEN161124, кол-во 1
Single Hall Active Speed Sensor, модель/артикул SNDH-H3C-G06, кол-во 38
ASSY CABLE 1 METER LG, модель/артикул 3685301, кол-во 25
PARTICLE SENSOR, модель/артикул HPMA115S0-XXX, кол-во 35
COMPACT THREE CHANEL SAME SIDE, модель/артикул HPMA115C0-003, кол-во 21
Термостат COMMERCIAL THERMOSTAT, модель/артикул 2455R--99130418, кол-во 1000
VESTA SMOKE DETECTOR, модель/артикул VESTA-S, кол-во 58
Извещатель PROFI Multi Detector, модель/артикул PROFI-OT, кол-во 326
OPT DET ISOLATOR IVORY TENZOR, модель/артикул 22051EI-64-IV, кол-во 6
AIRFLOW SENSOR, модель/артикул AWM720P1, кол-во 270
PRO3200 2 Reader Module, модель/артикул PRO32R2, кол-во 25
PW7000 INTELLIGENT CONTROLLER, модель/артикул PW7K1IC, кол-во 1
Flush Mounting Kit, Ceiling Mount, модель/артикул DT8300-FMK, кол-во 7
PW7000 POWER SUPPLY EUROPE SHIP KIT 230V, модель/артикул PW7KPSU230, кол-во 10
OMNIPROX MULLION RDR, модель/артикул OP30HONS, кол-во 40
PW7000 DUAL READER BOARD, модель/артикул PW7K1R2, кол-во 1
PIR/AM 16M EOL RES, модель/артикул IS3016A, кол-во 104
SINGLE INPUT MODULE - ESMI, модель/артикул EM210E, кол-во 102
PH/TH DET NO ISO IV SFERA SB, модель/артикул 22051TE-63-IV, кол-во 50
ECO Heat RR detector, модель/артикул ECO1005M, кол-во 427
Socket to Socket Sleeve Adap.27 to 25mm, модель/артикул F-SS-27-25, кол-во 4
LOOP CONNECTION WIRING PAC, модель/артикул M200E-LWP, кол-во 6
DUCT PIPE 3ft WITH HOLES, модель/артикул DST3, кол-во 12
CONTROL PANEL Dimension 3-520, модель/артикул C520-D-E1, кол-во 1
78°C FIX TH NO ISO IV TENZOR, модель/артикул 52051HTE-64-IV, кол-во 25
База извещателя Standard detector base for, модель/артикул 805590 / 744341, кол-во 3
IB2 16 I/O Expander, модель/артикул 013940.10, кол-во 2
SURFACE STATION PUSH DOOR, модель/артикул EVCS-HSP, кол-во 5
Controller module for bundle, модель/артикул FX808328.5R, кол-во 2
USB programming cable for, модель/артикул 789866, кол-во 1
PC LINK HIGH LEVEL INTERFACE, модель/артикул VHX-0200, кол-во 16
MCP addr. Stilsoft, модель/артикул M5A-RP01FG-S-02-66, кол-во 1
Извещатель PH/TH CO-IR DET ESMI IVORY, модель/артикул ESMI2251CTLE-IV, кол-во 9
End Cap (ABS) for 25mm Pipe, модель/артикул F-EC-25, кол-во 16
MCP housing, large, red, модель/артикул 704900, кол-во 1
M4-RS232-iso Interface module, модель/артикул 784870, кол-во 3
Извещатель Optical smoke detector, модель/артикул 802371, кол-во 1
SBEACON-RED-RED LENS-FF, модель/артикул CWSS-RB-S8, кол-во 7
78°C FIX TH ISO IVORY TENZOR, модель/артикул 52051HTEI-64-IV, кол-во 3
78°C FIX TH ISO IVORY TENZOR, модель/артикул 52051HTEI-64-IV, кол-во 5
Aspiration detector 1 ch. 2 det. Addr., модель/артикул FL2012EI-HS-RU, кол-во 1
Neutral front, модель/артикул FX808325, кол-во 3
Leonardo MCP, модель/артикул LEONARDO-MCP, кол-во 62
Detector base with relay, модель/артикул 805591, кол-во 6
90 Deg. (ABS) Bend for 25mm Pipe, модель/артикул F-90D-25 PIP005 516-018-904, кол-во 75
REMOTE TEST STATION WITH KEY, модель/артикул RTS151KEY, кол-во 5
Notifier Heat Detector 58°S, модель/артикул NFR-D-T58, кол-во 39
T-Piece (ABS) for 25mm Pipe, модель/артикул F-TP-25, кол-во 13
Esserbus transponder RZT, модель/артикул 808630.10, кол-во 8
DRESS PANEL, VENT, ONYX SERIES, модель/артикул VP-2B, кол-во 2
SINGLE INPUT MODULE, модель/артикул TC809E1043, кол-во 1
End-of-line module (EOL), модель/артикул 583496, кол-во 14
PW7000 DUAL READER BOARD, модель/артикул PW7K1R2, кол-во 47
Aspiration detector 1 ch. 2 det. Addr., модель/артикул FL2012EI-RU, кол-во 1
OPT DET NO ISO STILSOFT, модель/артикул 22051E-66, кол-во 10
Красный звуковой оповещатель с белой юбкой без изолятора AV PHASE II SOUNDER NON ISO, модель/артикул WSO-PR-N01, кол-во 2
MCP addr. Plazma-T, модель/артикул M5A-RP01FG-S-02-61, кол-во 8
MONITOR MODULE CONVENTIONAL ZONE, модель/артикул M210E-CZ, кол-во 11
ROR TH NO ISO IVORY TENZOR, модель/артикул 52051RE-64-IV, кол-во 61
ROR TH NO ISO IVORY TENZOR, модель/артикул 52051RE-64-IV, кол-во 30
FO converter for DCS, модель/артикул 583317.SM, кол-во 1
W BEACON-WHITE-RED LED-IP65, модель/артикул CWST-WR-W5, кол-во 1
T-Piece (ABS) for 25mm Pipe, модель/артикул F-TP-25, кол-во 34
PW7000 INTELLIGENT CONTROLLER, модель/артикул PW7K1IC, кол-во 15
HEN4 NVR, 16CH, H.265, 4K 12MP,2SATA,12TB, модель/артикул HEN161124, кол-во 1
EN SOUNDER-RED-IP65, модель/артикул CWSO-RR-W1, кол-во 19
CONTACT FLSH MAG C/TACT MCEMPS10X W, модель/артикул EMPS10W, кол-во 12
PW7000 INTELLIGENT CONTROLLER, модель/артикул PW7K1IC, кол-во 1
Pole Mount Bracket, модель/артикул HQA-PM2, кол-во 1
PRESSURE TRANSDUCERS, модель/артикул MLH100PSB01A, кол-во 25
COMPACT THREE CHANEL OPPOSITE SIDE, модель/артикул HPMA115C0-004, кол-во 30
PRESSURE SWITCHES-TRANS PRESSURE SWITCH, модель/артикул 78471-B00000030-21, кол-во 42
ABP2, DIP, No Diagnostics, Plastic dual, модель/артикул ABP2DRRT001PDSA3XX, кол-во 27
MICRO PRESSURE, SHORT PORT, FOOD GRADE, модель/артикул MPRSF0030PG00000A, кол-во 150
PRESSURE-JZ STAINLESS, модель/артикул 19C015PG3K, кол-во 6
Термостат COMMERCIAL THERMOSTAT, модель/артикул 2455R--99130419, кол-во 1000
PRESSURE SENSOR, модель/артикул 40PC100G1A, кол-во 38
FLEX CABLE, RS SIGNAL, 2 INCH, модель/артикул 50126121-001, кол-во 100
PRESSURE SENSOR, модель/артикул 26PCFFH2G, кол-во 100
Датчик потока газов AIRFLOW SENSOR, модель/артикул AWM92100V, кол-во 400
HUMIDITY SENSOR, модель/артикул HIH-4010-003, кол-во 50
TRUSTABILITY PRESSURE SENSOR, модель/артикул NSCSAAN1.6KDUNV, кол-во 685
ABP2 SMT DA ±2IOW NO GEL ANALOG 5.0V, модель/артикул ABP2MDAN002NDAA5XX, кол-во 38
COMMERCIAL THERMOSTAT, модель/артикул 2455RP-91000354, кол-во 1000
LE PRESSURE SWITCH, модель/артикул LER00035TEPNKYAA01, кол-во 7
PX3 PRESSURE SENSOR, модель/артикул PX3AM1BS150PSAAX, кол-во 7
FLEX, FFC, .5MM, 12COND, 2.00»L, модель/артикул F4PABAA-12-0200, кол-во 500
Инженерная полная версия ПО SOFTWARE INTRUSION Installer RSS License, модель/артикул R056-CD-L, кол-во 1
PRESSURE SWITCHES-TRANS PRESSURE SWITCH, модель/артикул 78471-B00000030-21, кол-во 30
LIMIT SWITCH, модель/артикул LSA6B, кол-во 10
PRESSURE TRANSDUCERS, модель/артикул MLH150PSB01A, кол-во 35
PRESSURE TRANSDUCERS, модель/артикул MLH150PSB01A, кол-во 9
PRESSURE-STAINLESS-19MM HIGH PRESSURE, модель/артикул 19C050PG3K, кол-во 20
COMMERCIAL THERMOSTAT, модель/артикул 2455R--99130401, кол-во 1000
PRESSURE SWITCHES-TRANS PRESSURE SWITCH, модель/артикул 76083-03000400-01, кол-во 24
AIRFLOW SENSOR, модель/артикул AWM720P1, кол-во 33
ABP2, SMT DIP, No Diagnostics, Barbed R, модель/артикул ABP2DRRT060KD2A3XX, кол-во 27
ABP2, SMT, PLASTIC DUAL RADIAL BARBED PO, модель/артикул ABP2MRRT015PDSA3XX, кол-во 32
T116 B209 OOR O060/05 C040/05, модель/артикул 3100U 00031433, кол-во 10
TEMPERATURE SENSOR, модель/артикул LTPCTAA20MBSISX01, кол-во 18
TRUSTABILITY PRESSURE SENSOR, модель/артикул NSCSANN001BGUNV, кол-во 250
ENCLOSED LIMIT SWITCH, модель/артикул BZE7S-2RN-PG, кол-во 6
ABP2 LL SN 10BARG SILICONE GEL SPI 3.3V, модель/артикул ABP2LSNT010BGSA3XX, кол-во 40
HUMIDITY SENSOR, модель/артикул HIH-4021-001, кол-во 50
TEMPERATURE SENSOR, модель/артикул 700-101BAB-B00, кол-во 100
LIMIT SWITCH-HAZARDOUS AREA, модель/артикул BX4C3K, кол-во 2
TEMPERATURE SENSOR, модель/артикул HEL-705-T-0-12-00, кол-во 110
SPEED & POSITION-TRANS & INDUST SPEED, модель/артикул 726457-02, кол-во 2
ABP2, DIP, No Diagnostics, Plastic Dual, модель/артикул ABP2DDAN005NDSA3XX, кол-во 33
FLEX STRIP, N660X PARALLEL 26MM, модель/артикул 50121763-001, кол-во 100
GEN7 DB DECODER BOARD, USB, TTL, модель/артикул GEN7 DB-01, кол-во 28
PRESSURE SENSOR, модель/артикул 40PC250G2A, кол-во 400
TEMPERATURE SENSOR, модель/артикул HEL-705-T-0-12-00, кол-во 300
ACCESS PSU 16.5V&11.5VAC T/FORMER, модель/артикул PSX220, кол-во 1
V-Plex PIR Motion Sensor, модель/артикул IS3016M-SN, кол-во 9
VESDA-E SERIES SAMPLING MODULE, модель/артикул VSP-965, кол-во 1
VEA-40 Smoke Sensor Module, модель/артикул VSP-971, кол-во 1
VEA Rotary Valve, модель/артикул VSP-974, кол-во 1
Mercury MRDT Display Terminal, модель/артикул PWMRDT, кол-во 1
S/STEEL HOLD-UP SWITCH- LATCHING, модель/артикул 269R, кол-во 20
S/STEEL HOLD-UP SWITCH- LATCHING, модель/артикул 269R, кол-во 20
IP BUL 4MP H.265 IR TDN 2.7-13.5MM IP66, модель/артикул HBW4PER2, кол-во 2
RELAY BOARD 62, модель/артикул A060, кол-во 3
COMMS DOWNLOAD Mounting Kit, модель/артикул A303-S, кол-во 1
Recessed 20mm white 5 term T, модель/артикул EMPS75W, кол-во 8
PW7000 INTELLIGENT CONTROLLER, модель/артикул PW7K1IC, кол-во 5
ACCESS PSU 16.5V&11.5VAC T/FORMER, модель/артикул PSX220, кол-во 5
VEA Pump, модель/артикул VSP-973, кол-во 1
IP RUG DOM 4MP H.265 TDN 2.7-13.5MM IP66, модель/артикул H4W4PER2, кол-во 2
2MP Outdoor dome Low Light/WDR, модель/артикул H4W2GR1V, кол-во 2
ASSY, 30VDC SUPPRESSOR, WIRE LEADS, модель/артикул S-4, кол-во 41
COMMS DOWNLOAD Mounting Kit, модель/артикул A303-S, кол-во 1
MATRIX KBD Ultrakey Plus Keyboard, модель/артикул HJK7000, кол-во 1
CONTACT SURFACE N.C. WHITE, модель/артикул 7939WG-WH, кол-во 50
DETECTOR BGD Flexguard 7.6m, модель/артикул FG1625TAS, кол-во 4
READER MULTI PROX OmniClass OM31 trm, модель/артикул OM31BHONDT, кол-во 6
CONTACT FLSH MPS9WG/W 2 WIRES, модель/артикул MPS9W, кол-во 10
PLASTIC HOLD-UP SWITCH- LATCHING, модель/артикул 270R, кол-во 3
DETECTOR BGD Flexguard 7.6m, модель/артикул FG1625TAS, кол-во 28
Viewguard PIR AM FAI, wide angle, модель/артикул 033430.01, кол-во 2
Surface 20mm white cable T, модель/артикул EMPS85W, кол-во 4
DETECTOR BGD 7.5MT OMNIDIRECTIONAL, модель/артикул FG1625RT, кол-во 4
PRO4200 INTELLIGENT CONTROLLER, модель/артикул PRO42IC, кол-во 3
CARD SMART PVC OMNICLASS CARD, модель/артикул OKP2N34, кол-во 900
4MP MicroDome, 2.8mm, H.265, PoE, IP67, модель/артикул H2W4PER3V, кол-во 7
CONTROL PANEL Dimension 3-48, модель/артикул C048-D-E1, кол-во 1
PW SERIES DUAL READER MODULE, модель/артикул PW6K1R2, кол-во 1
420mm CEILING MOUNT EXT POLE FOR HDZCM1, модель/артикул HDZCM3, кол-во 4
Dome Ceiling Mnt extend bracket, 780mm, модель/артикул HQA-CBE, кол-во 5
HQA 4K Dome Pendant Mount cap, модель/артикул HQA-PK, кол-во 4
GALAXY DIMENSION IP INTEGRATED MODULE, модель/артикул E080-10, кол-во 1
GALAXY DIMENSION IP INTEGRATED MODULE, модель/артикул E080-10, кол-во 2
INTRUDER 1.8M Armoured Cable Kit, модель/артикул SC114, кол-во 21
INTRUDER 1.8M Armoured Cable Kit, модель/артикул SC114, кол-во 2
CARD SMART PVC OMNICLASS CARD, модель/артикул OKP2N34, кол-во 900
KEYPAD Galaxy MK8 RUSSIAN, модель/артикул CP050-22-01, кол-во 3
PW7000 DUAL READER BOARD, модель/артикул PW7K1R2, кол-во 2
10 W Cabinet loudspeaker, модель/артикул 581276, кол-во 13
19» rack, 12 HU, w/o assembly, модель/артикул 584913, кол-во 1
Bus transponder IQ8FCT LP, модель/артикул 808621, кол-во 84
Bus transponder IQ8FCT LP, модель/артикул 808621, кол-во 17
O²T multisensor detector, модель/артикул 802374, кол-во 1111
ENERGY TECHNOLOGY S R L, модель/артикул 005.2390, кол-во 90
ELECTROSOFT LATEX CL1 36CM, модель/артикул 2091912-10, кол-во 122 | [10 empty] | 26547294
TITAN TWIN LEGS WEB SHOCK ABS LANYARD 2M, модель/артикул 1013431-RU, кол-во 100
VOLGA OVERCAP FLEX S3 size 43, модель/артикул 41176-43, кол-во 4
Очки защитные A800 GREY TEMPLES/TSR GREY LENS HC, модель/артикул 1015368-H6, кол-во 860
EARMUFF VIKING V1 AFC (20EA/CS), модель/артикул 1010925-H5, кол-во 80
50FT(15M) DS LIFELINE KIT, SS, модель/артикул SSRL50SRR, кол-во 1
ELECTROSOFT LATEX CL1 36CM, модель/артикул 2091912-08, кол-во 55
XL SUNSHADE KIT, модель/артикул 94000-A-1017, кол-во 20
EARMUFF THUNDER T2, модель/артикул 1010929, кол-во 150
HOWARD LEIGHT LASERLITE UNCORDED 200PRS, модель/артикул 3301105, кол-во 150
EARMUFF-THUNDER T2H EU, модель/артикул 1012534, кол-во 480
A700 GREY FRAME TSR, модель/артикул 1015351, кол-во 2400
A700 GREY FRAME TSR, модель/артикул 1015351, кол-во 2170
A700 GREY FRAME TSR, модель/артикул 1015351, кол-во 2400
A700 CLEAR FRAME AF, модель/артикул 1015360, кол-во 2390
A700 GREY FRAME TSR, модель/артикул 1015351, кол-во 2400
ELECTROSOFT LATEX CL1 36CM, модель/артикул 2091912-09, кол-во 395
EARMUFF THUNDER T2, модель/артикул 1010929, кол-во 320
TITAN TWIN LEGS WEB SHOCK ABS LANYARD 2M, модель/артикул 1013431-RU, кол-во 194
A700 CLEAR FRAME AF, модель/артикул 1015360, кол-во 2400
VS130HV EMEA & AU VeriShield earmuff, модель/артикул 1035111-VS, кол-во 232
HONEYWELL 5251 XL P2 NR D OV V, модель/артикул 1005122, кол-во 1350
HOWARD LEIGHT LASERLITE CORDED 100PRS, модель/артикул 3301106, кол-во 2
Термотрансферный принтер E-4205A DT CEE PCB2 EURO & BRIT PWR CORD, модель/артикул EA2-00-0E005A00, кол-во 40
230VAC FLOATING, 1.5M CABLE, STD ADAPTER, модель/артикул MVN663A1500, кол-во 12
3-WAY VALVE PN6 DN150 KVS310, модель/артикул V5015A1177, кол-во 1
E-LINE RIO 10DO, модель/артикул PCD1.A1000-A20, кол-во 3
UV DETECTOR MINIPEEPER, модель/артикул C7027A1023/U, кол-во 5
3-WAY VALVE PN16 DN100 KVS160, модель/артикул V5050A1090, кол-во 1
D 616/6, модель/артикул 110611, кол-во 21
ACTUAT. 24V FLOAT 180N MAN OP, модель/артикул M6410C2023, кол-во 3
ACTUAT. 0-10V MOD. 180N MAN.OP, модель/артикул M7410E2026, кол-во 1
ACTUATOR 600N 24V 50/60HZ, модель/артикул ML6420A3007, кол-во 2
BRASS IMMERSION WELL, 300MM, модель/артикул WB300, кол-во 7
2-WAY VALVE PN16 DN80 KVS100, модель/артикул V5016A1135, кол-во 2
3-WAY VALVE PN16 DN150 KVS360, модель/артикул V5050A1116, кол-во 2
3-WAY VALVE PN16 DN100 KVS160, модель/артикул V5050A1090, кол-во 2
3-WAY VALVE PN16 DN100 KVS160, модель/артикул V5050A1090, кол-во 3
EL.ACT.230V.1800N 38MM FL., модель/артикул ML6421B3012, кол-во 23
ATR-03-LAMP UNIT-APH150W, модель/артикул 65874403, кол-во 34
Корпус настенной установки ANALOGUE I/FACE DET MODULE S/FACE BOX, модель/артикул M200E-SMB, кол-во 620
LED Panel, модель/артикул C5519Q, кол-во 3
LED Panel, модель/артикул c5519q, кол-во 6
Проектор, модель/артикул CN-082KPW-S0081-6CJ-0408, кол-во 1
Крепления серверные, кол-во 1
Крепления с болтами, модель/артикул Rittal, кол-во 1
Back-UPS 500, модель/артикул BX500CI, кол-во 1
Oscillator, модель/артикул AG-203D, кол-во 1
Cartridge, модель/артикул CF259X, кол-во 1
Print Cartridges, модель/артикул Q2612AF, кол-во 1
Print Cartridges, модель/артикул C7115X, кол-во 1
Print Cartridges, модель/артикул CE403A, кол-во 1
Print Cartridges, модель/артикул Q2610A, кол-во 1
Сумка для ноутбука, кол-во 9
Лоток, кол-во 6
Телефон, модель/артикул 0101-4620, кол-во 1
Кабели/провода, модель/артикул VGA, кол-во 3
Print Cartridge 96A, модель/артикул C4096A, кол-во 1
Гарнитура, модель/артикул 1030111, кол-во 1
Print Cartridge 309A, модель/артикул Q2673A, кол-во 1
High Volume Print Cartridge 81X, модель/артикул CF281X, кол-во 1
Print Cartridge, модель/артикул CE255A, кол-во 2
Патчи Ethernet в количестве, кол-во 2
Монитор, модель/артикул TFT LA2405X, кол-во 1
Монитор, модель/артикул TFT LA2205WG, кол-во 1
CD disks, кол-во 1
Cisco модуль сетевого оборудования 1port-ser, модель/артикул WIC-1T, кол-во 1
Монитор, модель/артикул p2214hb, кол-во 1
Телефон, модель/артикул RM-1172, кол-во 1
Электрический щит, модель/артикул Скат-В.8, кол-во 1
Телефон, модель/артикул IP Phone 7942, кол-во 12
Монитор, модель/артикул p2212hb, кол-во 1
Монитор, модель/артикул p2213t, кол-во 1
Ножки от мониторов, кол-во 13
Сервер, модель/артикул S/N 4KWF643 T5820, кол-во 2
Сервер, модель/артикул Server R440 server UR03NT05 S/N 65NVJ23, кол-во 1
МФУ, модель/артикул P4015dn, кол-во 1
Принтер, модель/артикул M180n, кол-во 1
C300 Cabinet, модель/артикул CABC300-07, кол-во 1
Шкаф сетевой Communicat.cabinet, модель/артикул COMCAB01, кол-во 1
Кресло UOP, модель/артикул модель, кол-во 1
Телефон, модель/артикул IP phone 7942, кол-во 4
Монитор, модель/артикул ft la2306x 23, кол-во 1
Magicard, модель/артикул rio 2 tango 2/avalon, кол-во 1
Кронштейн, модель/артикул chief cms024s, кол-во 3
Кронштейн, модель/артикул модель, кол-во 1
Монитор, модель/артикул multisync E222w, кол-во 1
Монитор, модель/артикул u2410f, кол-во 1
Ножки от мониторов, кол-во 8
Клавиатура, модель/артикул sk-8115, кол-во 2
Клавиатура, модель/артикул k280e, кол-во 1
Клавиатура, модель/артикул l30u, кол-во 2
Системный блок Компьютер, модель/артикул d09m optiplex 790, кол-во 2
Блок бесперебойного питания, модель/артикул br 1500g-rs, кол-во 1
Серверное оборудование, кол-во 1
Клавиатура, модель/артикул kkb-2050hs, кол-во 1
Магнитный диск, модель/артикул 400 MB, кол-во 50
Монитор, модель/артикул u2415b, кол-во 2
Картридж, модель/артикул w9192mc, кол-во 5
Кабели/провода, кол-во 1
Сервер, модель/артикул PowerEdge T310, кол-во 1
Монитор, модель/артикул P2213t, кол-во 3
Монитор, модель/артикул P2217h, кол-во 1
Монитор, модель/артикул P2419h, кол-во 1
Монитор, модель/артикул U2417h, кол-во 1
Ножки от мониторов, кол-во 5
Кабель питания/Серверный кабель данных, кол-во 58
Ноутбук, модель/артикул Latitude 7490, кол-во 2
Зарядное устройство, кол-во 4
Док-станция, модель/артикул D6000, кол-во 4
Ноутбук, модель/артикул Latitude 5490, кол-во 6
Зарядное устройство, кол-во 6
Док-станция, модель/артикул K20A, кол-во 1
Ноутбук, модель/артикул Latitude 5420, кол-во 7
Зарядное устройство, кол-во 12
Ноутбук, модель/артикул Latitude 7420, кол-во 1
Ноутбук, модель/артикул Latitude 7400, кол-во 1
Ноутбук, модель/артикул Precision 7550, кол-во 1
Док-станция, модель/артикул Dock WD15 USB-C 180W для ноутбуков (Black), кол-во 21
Док-станция, модель/артикул k17a/, кол-во 17
Док-станция, модель/артикул d6000/, кол-во 29
Док-станция, модель/артикул d6000/, кол-во 16
Кабели/провода, модель/артикул Power, DP, HDMI cables, кол-во 1
Кабели/провода, модель/артикул Power, DP, HDMI cables, кол-во 1
Кабели/провода, модель/артикул Power, DP, HDMI cables, кол-во 1
Гарнитура, модель/артикул USB headsets, кол-во 13
Зарядное устройство, модель/артикул БП AC adapters classiс 130W, кол-во 25
Зарядное устройство, модель/артикул БП AC adapters classiс 130W, кол-во 25
Зарядное устройство, модель/артикул БП AC adapters classiс 130W, кол-во 26
Зарядное устройство, модель/артикул БП AC adapters classiс 130W, кол-во 1
Зарядное устройство, модель/артикул БП AC adapters classiс 65W, кол-во 41
Зарядное устройство, модель/артикул БП AC adapters classiс 180W, кол-во 23
Зарядное устройство, модель/артикул БП AC adapters classiс 240W, кол-во 25
Зарядное устройство, модель/артикул БП AC adapters classiс 65W, кол-во 40
Зарядное устройство, модель/артикул БП AC adapters USB-C 90W, кол-во 23
Зарядное устройство, модель/артикул БП AC adapters USB-C 90W, кол-во 37
Зарядное устройство, модель/артикул БП AC adapters USB-C 90W, кол-во 19
Серверное оборудование, модель/артикул Утилизация (б/у силовые провода питания), кол-во 1
Сумка для ноутбука, кол-во 5
Удлинитель Фильтр сетевой, кол-во 1
Док-станция, модель/артикул k16a/, кол-во 1
Док-станция, модель/артикул k20a/, кол-во 2
Док-станция, модель/артикул d6000, кол-во 22
Док-станция, модель/артикул k16a, кол-во 7
Док-станция, модель/артикул k20a/, кол-во 5
Док-станция, модель/артикул k17a /, кол-во 4
Док-станция, модель/артикул k16a, кол-во 5
Док-станция, модель/артикул d6000, кол-во 10
Док-станция, модель/артикул wd 15, кол-во 9
МФУ, модель/артикул Versalink B405, кол-во 1
Принтер, модель/артикул pm42, кол-во 1
Термотрансферный принтер, модель/артикул O`neil mark 2, кол-во 1
МФУ, модель/артикул Ecosus M6026CDN, кол-во 1
Картридж, модель/артикул Versalink B400, кол-во 1
Картридж, модель/артикул 7041, кол-во 2
Картридж, модель/артикул CF283A, кол-во 2
Картридж, модель/артикул 508A, кол-во 1
Клавиатура, модель/артикул SK8115, кол-во 1
Клавиатура, модель/артикул KB216T, кол-во 3
Монитор, модель/артикул P2213T, кол-во 3
Marshalling cabinet, модель/артикул MC03, кол-во 1
40 W Cabinet loudspeaker, модель/артикул 581277, кол-во 22
Принтер, модель/артикул ColorLaserJet CM2320nf, кол-во 1
Обучающий стенд, кол-во 1
Монитор, модель/артикул HMLCD17LX, кол-во 1
Монитор, модель/артикул GG15LSAN/EDC, кол-во 1
Монитор, модель/артикул 1908ftp, кол-во 1
Монитор, модель/артикул E172fpb, кол-во 1
AXs4Secure 1doorunit, модель/артикул EN50131-3, кол-во 1
AISI316L24VAC Stainless Steel Wiper Kit, модель/артикул HCPWK, кол-во 1
CCTV Camera, модель/артикул HIVFC-P-3100, кол-во 1
ViewGuard PIR RF Radio PIR Motion Detector, модель/артикул 015610.01.10, кол-во 1
FG GX MK7 Keypad, модель/артикул CP037-01, кол-во 2
Mini Seismic Detector, модель/артикул SC105, кол-во 1
Video Registrator, модель/артикул HRDP4GNSX, кол-во 1
Video Registrator, модель/артикул HRDP16D50, кол-во 3
ZG20 House Inc For MB-Secure, модель/артикул 013730 / NHAUPT/Akitt, кол-во 1
FG En Smart Rio, модель/артикул P026-01-B, кол-во 1
ZG2 House Inc For MB-Secure, модель/артикул 13740, кол-во 1
Omniassure Touch Smarttech MC MUL, модель/артикул OT3200BHONG, кол-во 1
RF Portal GX Kit, модель/артикул A073-00-01, кол-во 8
Video PIR, модель/артикул ISN3010B4, кол-во 2
RF Portal Alpha TRX - 2, модель/артикул C079-2, кол-во 4
Contactless Smart Cardreader, модель/артикул JT-MCR30-32, кол-во 2
Black CAP-AKA4-ENC2P, модель/артикул CAP-AKA4-ENC2P, кол-во 5
Black CAP-AKA4-ENC4P, модель/артикул CAP-AKA4-ENC4P, кол-во 1
Black CAP-AKA4-IP4, модель/артикул CAP-AKA4-IP4, кол-во 1
Contactless Smart Cardreader, модель/артикул JT-MCR45-32, кол-во 1
Black CAP-AKA4-IP1, модель/артикул CAP-AKA4-IP1, кол-во 1
Black CAP-AKA4-IP2, модель/артикул CAP-AKA4-IP2, кол-во 1
ASSY Galaxy JD 96 PCB Spare, модель/артикул SAV-0501, кол-во 1
CP037-22, модель/артикул CP037-22, кол-во 3
SW:e0m, модель/артикул SPR-S8EZ, кол-во 1
IP Video Door Phone System Software, модель/артикул ISNET-P2-C, кол-во 1
LCD-BEDIENTIEL AP, модель/артикул 012540.u0.17, кол-во 1
Black CAP-AKA4-CWMF, модель/артикул CAP-AKA4-CWMF, кол-во 1
Contactless Smart Cardreader, модель/артикул JT-MCR55-32, кол-во 1
EIB Interface 4HB 128MG, модель/артикул 13350, кол-во 1
DFVMMD401-T, модель/артикул DFVMMD401-T, кол-во 1
FVMMDDD1111-TX, модель/артикул FVMMDDD1111-TX, кол-во 1
FVMMDDD1111-RX, модель/артикул FVMMDDD1111-RX, кол-во 1
DFVMND401-R, модель/артикул DFVMND401-R, кол-во 1
Zusatzgehause ZG 0 fur ISDN Wahlgerate 230x155x90mm, модель/артикул 057631 / 57631.00-00-00/02, кол-во 4
Zusatzgehause ZG 1 fur ISDN Wahlgerate 300x186x125mm, модель/артикул 57632, кол-во 1
PM43, FT, ROW, ETH, HGR, TT300, EU PC, модель/артикул PM43A11000000302, кол-во 5
Neutral front, модель/артикул FX808325, кол-во 15
Neutral front, модель/артикул FX808325, кол-во 5
Notifier 3030 RUS Panel A, black, модель/артикул NFS3030RU-HAB, кол-во 1
Leo Smoke Detector, модель/артикул LEONARDO-O, кол-во 130
6 W Ceiling loudspeaker EN, модель/артикул LSC-506, кол-во 145
Mounting Clip for 25mm Pipe, модель/артикул F-MC-25, кол-во 2715
FAASR LT Conv. 1 channel, 2 det, модель/артикул FL0112E-RU, кол-во 5
Извещатель Optical smoke detector, модель/артикул 802371, кол-во 1271
База извещателя Standard detector base for, модель/артикул 805590, кол-во 2227
DETECTOR BASE Standard Two Wire Base, модель/артикул B401, кол-во 178
Mounting adapter 10x for, модель/артикул 805577, кол-во 1420
AV PHASE II S/STROBE ISO, модель/артикул WSS-PR-I00, кол-во 10
Bus transponder IQ8FCT LP, модель/артикул 808621, кол-во 240
PROFI Base with resistor 1000, модель/артикул B401R(1000), кол-во 60
Leo Smoke-Heat Detector, модель/артикул LEONARDO-OT, кол-во 700
Spare glass pane f. small MCP, модель/артикул 704960, кол-во 300
Leo Heat Detector, модель/артикул LEONARDO-T, кол-во 201
PROFI Base with resistor 1000, модель/артикул B401R(1000), кол-во 153
Корпус настенной установки ANALOGUE I/FACE DET MODULE S/FACE BOX, модель/артикул M200E-SMB, кол-во 640
Mounting plate for ceiling, модель/артикул 761406, кол-во 222
Комплект для монтажа RECESS MOUNT KIT FOR DETECTORS – IVORY, модель/артикул RMK400AP-IV, кол-во 1000
Основание базовое двухпроводное BASE DETECTOR SERIE ECO1000, модель/артикул E1000B, кол-во 3177
Корпус настенной установки ANALOGUE I/FACE DET MODULE S/FACE BOX, модель/артикул M200E-SMB, кол-во 640
MULTI CRITERIA FIRE CO IVORY HONEYWELL, модель/артикул TC840C3206-IV, кол-во 68
REFL.IR SMOK.BEAM D.W/SELFTEST, модель/артикул 6500RS, кол-во 51
3 W Cabinet loudspeaker, модель/артикул 581275, кол-во 227
ECO Smoke detector, модель/артикул ECO1003M, кол-во 2100
ECO base with resistor 1500, модель/артикул E1000R(1500), кол-во 1045
ECO base with resistor 1000, модель/артикул E1000R(1000), кол-во 2000
HEN4 NVR, 16CH, H.265,4K 12MP,2SATA,12TB, модель/артикул HEN161124, кол-во 8
PM43, FT, ROW, ETH, HGR, TT300, EU PC, модель/артикул PM43A11000000302, кол-во 8
EARMUFF, LEIGHTNING L2, модель/артикул 1010923, кол-во 240
FlexES Control FX2/2, модель/артикул FX808392, кол-во 3
FlexES Control FX2/2, модель/артикул FX808392, кол-во 3
FlexES Control FX2/2, модель/артикул FX808392, кол-во 4
PW-5000 TILE MOUNT REMOTE ENCLOSURE EU V, модель/артикул PW5K1ENC3E, кол-во 31
Шкаф контрольный в сборе C300 Cabinet, модель/артикул CABC300-09, кол-во 1
Панель удаленных модулей C300 Panel, модель/артикул PANC300-09, кол-во 1
Панель удаленных модулей C300 Panel, модель/артикул PANC300-10, кол-во 1
Принтер, модель/артикул E60155, кол-во 1
Принтер, модель/артикул M402dn, кол-во 1
Монитор, модель/артикул P2213t, кол-во 1
Drum Cartridge VersaLink b44/B405, модель/артикул CT351098, кол-во 1
A700 Terminal Charger, модель/артикул CM-901, кол-во 1
SRX2 Battery Charger, модель/артикул CM-1000-20, кол-во 1
A700 Terminal Charger, модель/артикул CM-902, кол-во 1
Клавиатура, модель/артикул kb522p, кол-во 1
Гарнитура, модель/артикул 300da BlackWire, кол-во 1
Удлинитель, кол-во 2
3-valve assembly, модель/артикул VCZMH6000/U, кол-во 16
3 wire vc valve actuator with molex connector VC6930, модель/артикул X13611402010, кол-во 2
TBNH A 0646 Plug and standard cover, кол-во 48
SUPERVIZOR SCREEN SV9PGFH, модель/артикул 1002325, кол-во 1
Echelon LonWorks Tech, модель/артикул ILON10EU / 72010-2, кол-во 1
Controller PantherMini Cyrillic MMI LoN and C-Bus, модель/артикул CLPA13LC21, кол-во 1
HVAC Controller Lon Cbus w graph MMI, модель/артикул CLPA21LC22, кол-во 1
Крепеж Клипса Полистирол 20мм цвет RAL 7040, кол-во 100
Гайка с нейлоновым кольцом М6, модель/артикул DIN 985, кол-во 100
Mini-com TX-5e jack module with enhanced giga termination style t568 RJ45, модель/артикул CJ5E88TGBL, кол-во 3
Mini-com 45x45 2 position sloped shuttered adapter kit, модель/артикул CFPFS2SAW, кол-во 4
Mini-com 45x45 2 position sloped shuttered adapter kit, модель/артикул CFPFS2AW, кол-во 7
Surface mount box 107984015, модель/артикул M101SMB-262 White, кол-во 9
B0247173-03, модель/артикул B0247173-03, кол-во 2
Держатель клипса для труб 20мм 41720-100, модель/артикул CF20G, кол-во 100
Mobile access Kit, модель/артикул RFG100, кол-во 1
Mobile access Kit, модель/артикул CM67, кол-во 2
Fenex I 34070-PAP-2m-0722, кол-во 1
Plate, модель/артикул 50068063-002 1437, кол-во 1
Plate, модель/артикул 50068063-002 1401, кол-во 1
Potentiometer, модель/артикул 43191679-001, кол-во 2
Cabinet Rail Clamps, модель/артикул XL50ACC2, кол-во 1
IP 54 sealing pair of mounting clamps for xl50, модель/артикул XL50ACC3, кол-во 1
CentraLine CLPA13LC21, кол-во 1
600N 20mm/1,8min, модель/артикул ML6425A3006, кол-во 4
600N 20mm/1 min, модель/артикул ML7420A6009, кол-во 1
600N 20mm/0,5 min, модель/артикул ML7420A6017, кол-во 2
600N 20mm/1,8min, модель/артикул ML7420B6007, кол-во 1
CentraType B4N, модель/артикул ML7421B3003, кол-во 1
CentraType A3N, модель/артикул ML6421A3013, кол-во 3
Lion Plant Controller, модель/артикул CLLIONLC01, кол-во 1
Hydrometer horizontal 44731119, модель/артикул EW451P2800, кол-во 1
Heatmeter, модель/артикул EW447p0100, кол-во 2
Heatmeter M Bus, модель/артикул EW447M0100, кол-во 1
Heating / Cooling M-Bus, модель/артикул EW450M0100, кол-во 1
Direct Couple Actuator S1024-2POS-SW2, модель/артикул MS8110B1205, кол-во 1
Actuator 230V 300N HV, модель/артикул M6410L2031, кол-во 2
PorHood PH 2k, кол-во 1
Стенд тестирования переносной, модель/артикул 000105, кол-во 1
Уголки крепления металлические в коробе, кол-во 2
RDSS-100, модель/артикул S10, кол-во 50
Switching power supply, модель/артикул EXDA40RC0, кол-во 1
Кабели/провода, модель/артикул Для мониторов, кол-во 7
Carbon monoxide alarm, модель/артикул SF340F, кол-во 13
ComfortPoint VAV Wall Module, модель/артикул CP-WM-FCU, кол-во 3
TURBOLITE XTE 2.75M SCFHK AL, модель/артикул 1035732-E, кол-во 20 | [10 empty] | 27137036
SPERIAN Titan 2-Point Harness W/Belt, модель/артикул 1011894-RU, кол-во 111
SPERIAN TITAN1-Point Harness, Rear Anchor, модель/артикул 1011890-RU, кол-во 48
HONEYWELL XC BLUE CLEAR HSAF, модель/артикул 1011027HS, кол-во 61
PERFECT FIT GLOVE HYDROGRAIN, модель/артикул 2049260-09, кол-во 260
OPTEMA, BLUE FRAME, CLEAR ANTI-FOG LENS, модель/артикул 1004949, кол-во 610
A700 GREY FRAME TSR, модель/артикул 1015351, кол-во 920
303S-YEL/WHT,200PR REFILL, модель/артикул 1006187, кол-во 2
SPERIAN TITAN 1Point Harness W/Belt, модель/артикул 1011893-RU, кол-во 5
SPERIAN Titan 2-Point Harness W/Belt, модель/артикул 1011894-RU, кол-во 110
OPTI-FIT Rd40 TAILLE L, модель/артикул 1715021, кол-во 13
ELECTROSOFT LATEX CL0 36CM, модель/артикул 2091907-10, кол-во 50
RUIT ZGH PE VV CE MARK+INPK 50, модель/артикул A160722, кол-во 25
Pipe Mount Kit, модель/артикул 1226A0358, кол-во 177
STRAALH.COMMMK2, LEDER, STAND., модель/артикул A133130-00, кол-во 7
XNX 2IN PIPE MOUNTED SUNSHADE IN 316SS, модель/артикул 94000-A-1006, кол-во 66
SPERIAN Titan 2-Point Harness W/Belt, модель/артикул 1011894-RU, кол-во 39
HOWARD LEIGHT LASER LITE REFILL LS500, модель/артикул 3301271, кол-во 12
XNX CU-TR M25 ALU OP/EXL, модель/артикул XNX-RMAI-NNNNN, кол-во 18
PERFECT FIT GLOVE DEXPURE 800-81, модель/артикул 4580081-L, кол-во 19
Howard Leight QB3HYG BANDED EARPLUG, модель/артикул 3301279, кол-во 350
ELECTROSOFT LATEX CL1 36CM, модель/артикул 2091912-10, кол-во 175
HONEYWELL 2211 M/L P2 NR D V, модель/артикул 1031593, кол-во 96
Pipe Mount Kit, модель/артикул 1226A0358, кол-во 135
XNX CU-TR M25 ALU OP/EXL, модель/артикул XNX-RMAI-NNNNN, кол-во 17
ELECTROSOFT LATEX CL1 36CM, модель/артикул 2091912-11, кол-во 32
15M DURASEAL SRL, SS FI, модель/артикул 1034131-E, кол-во 2
MCXL - LEL/CO - Yellow - RU, модель/артикул MCXL-0W0M-Y-RU, кол-во 62
TITAN TWIN LEGS WEB SHOCK ABS LANYARD 2M, модель/артикул 1013431-RU, кол-во 95
PTFE TUBING 8MM O/D X 6MM I/D 1 METER (размер в метрах), модель/артикул 90068-C-8291, кол-во 200
EXCEL KIT 8X MTG PLATE BOLTS, модель/артикул 90083-A-8062, кол-во 40
OPTIMA (ATEX) DUCT MOUNT KIT NO JB, модель/артикул 04200-A-1015, кол-во 73
XNX CU-TR M25 ALU CAT, модель/артикул XNX-RMAV-NNCB1, кол-во 18
SPERIAN TITAN1-Point Harness,Rear Anchor, модель/артикул 1011890-RU, кол-во 47
A700 CLEAR FRAME AMB TEMPLES AMB HC LENS (10 шт в коробке), модель/артикул 1015441, кол-во 44
PERFECT FIT GLOVE VELVET SHOCK, модель/артикул 2049132-11, кол-во 40
A700 GREY FRAME TSR (10 шт в коробке), модель/артикул 1015351, кол-во 62
AL-9227 safety spectacle KN lens, модель/артикул AL-9227-KN, кол-во 45
TURBOLITE E 3.65M SCFHK AL, модель/артикул 1035751-E, кол-во 8
OPTIMA (ATEX) DUCT MOUNT KIT NO JB, модель/артикул 04200-A-1015, кол-во 65
SP-2104PLUS/RU/O2/M24(M)-3/4»NPT(F), модель/артикул 2114-ARS0-016, кол-во 8
TITAN TWIN LEGS WEB SHOCK ABS LANYARD 2M, модель/артикул 1013431-RU, кол-во 88
PTFE TUBING 8MM O/D X 6MM I/D 1 METER, модель/артикул 90068-C-8291, кол-во 90
TAURUS OVERCAP FLEX S3 size 44, модель/артикул M1611103-44, кол-во 9
LEIGHTNING L2F Earmuff, EU-version, модель/артикул 1011997, кол-во 8
HW MAXX-PRO GOGGLE CLR HSAF NEO, модель/артикул 1011071HS, кол-во 7
POLAR OVERCAP FLEX S3 size 42, модель/артикул M1614103-42, кол-во 4
POLAR OVERCAP FLEX S3 size 41, модель/артикул M1614103-41, кол-во 4
STRAALH.COMMMK2, BISON., STAND., модель/артикул A133230-00, кол-во 6
XCD ATEX/IECEX/AP CO2 IR 0-2%VOL LM25, модель/артикул SPXCDALMB1, кол-во 50
HOWARD LEIGHT LASER LITE REFILL LS500, модель/артикул 3301271, кол-во 17
AMORSTOP FORKED LANYARD, модель/артикул 1003232-RU, кол-во 101
SUPERVIZOR ATTACHMENT SA66/EU, модель/артикул 1002305, кол-во 280
INFRA OVERCAP FLEX S3 size 44, модель/артикул 51103-44, кол-во 4
XNX CU-TR M25 ALU TOX/O2, модель/артикул XNX-RMAE-NNNNN, кол-во 10
ELECTROSOFT LATEX CL0 36CM, модель/артикул 2091907-09, кол-во 472
A700 GREY FRAME TSR, модель/артикул 1015351, кол-во 440
HOWARD LEIGHT MAX UNCORDED PLUG 200PRS, модель/артикул 3301161, кол-во 80
ELECTROSOFT LATEX CL1 36CM, модель/артикул 2091912-09, кол-во 134
POLAR OVERCAP FLEX S3 size 44, модель/артикул M1614103-44, кол-во 10
HW MAXX-PRO GOGGLE CLR HSAF FAB, модель/артикул 1011072HS, кол-во 6
TITAN TWIN LEGS WEB SHOCK ABS LANYARD 2M, модель/артикул 1013431-RU, кол-во 76
Honeywell Subzero Goggle Greyr HS AFLens, модель/артикул 1111002-H5, кол-во 60
ELECTROSOFT LATEX CL1 36CM, модель/артикул 2091912-11, кол-во 63
ELECTROSOFT LATEX CL0 36CM, модель/артикул 2091907-11, кол-во 114
HONEYWELL 5141 M/L P1 NR D OV V, модель/артикул 1005593, кол-во 8
AMORSTOP FORKED LANYARD, модель/артикул 1003232-RU, кол-во 200
SPEED UP S2/S3 size 44, модель/артикул 7163-44, кол-во 7
CREON+ S2 size 44, модель/артикул 15207-44, кол-во 6
A700 GREY FRAME TSR (10pcs), модель/артикул 1015351, кол-во 107
RigDogTM Mudgrip Hook-and-Loopclosure 10, модель/артикул 2332906-10, кол-во 50
Пластиковая трубка PTFE TUBING 8MM O/D X 6MM I/D 1 METER, модель/артикул 90068-C-8291, кол-во 580
Titan-Energo WP lanyard w/auto carabiner, модель/артикул 1035671, кол-во 159
Titan-Energo WP lanyard w/auto carabiner, модель/артикул 1035671, кол-во 1
ELECTROSOFT LATEX CL1 36CM, модель/артикул 2091912-10, кол-во 150
TITAN TWIN LEGS WEB SHOCK ABS LANYARD 2M, модель/артикул 1013431-RU, кол-во 85
SPERIAN TITAN1-Point Harness, Rear Anchor, модель/артикул 1011890-RU, кол-во 80
OPTI-FIT Rd40 TAILLE M, модель/артикул 1715011, кол-во 86
HOWARD LEIGHT LASERLITE UNCORDED 200PRS, модель/артикул 3301105, кол-во 37
A700 GREY FRAME TSR (10pcs), модель/артикул 1015351, кол-во 44
Howard Leight FUSION REGULAR CORD, модель/артикул 1011282, кол-во 153
COCKPIT NEW S1 size 43, модель/артикул 7145-43, кол-во 7
ELECTROSOFT LATEX CL1 36CM, модель/артикул 2091912-10, кол-во 121
HONEYWELL 5251 XL P2 NR D OV V, модель/артикул 1005122, кол-во 250
MCXL - CO - Yellow - RU, модель/артикул MCXL-000M-Y-RU, кол-во 165
SPEED UP S2/S3 size 45, модель/артикул 7163-45, кол-во 5
HOWARD LEIGHT LASER LITE REFILL LS500, модель/артикул 3301271, кол-во 5
KINLEY OVERCAP FLEX S3, модель/артикул M1610403, кол-во 2
HL400 DISP + 400 PRS MAX, модель/артикул 50129770-001, кол-во 2
SPECTACLE RETAINER BLACK, модель/артикул 1005771, кол-во 14
FPL1200/2S lanyard 12x200, 2xCML120S, модель/артикул 1008288, кол-во 2
HONEYWELL 5251 XL P2 NR D OV V, модель/артикул 1005122, кол-во 300
SPERIAN Titan 2-Point Harness W/Belt, модель/артикул 1011894-RU, кол-во 40
STD735 DP LRL -100 URL 100 PSI, модель/артикул STD735, кол-во 6
COMBO IOLINK PAIR, 4 DROP,9IN PITCH, GRY, модель/артикул 51202971-202, кол-во 1
Серверное оборудование, модель/артикул EMC R340-RU, кол-во 1
Left or right tip DLP заглушка 105*50, модель/артикул 010700 L, кол-во 2
Derivation flat DLP отвод Т50*105, модель/артикул 010740 L, кол-во 1
PVC pipe flexible corrugation. DKC, модель/артикул 9192525, кол-во 25
Clamp хомут 100шт, модель/артикул UHH32-D048-300-100, кол-во 1
Label cable marking 100pcs, модель/артикул UZMA-BIK-Y136, кол-во 1
Insulating cap for connectors, модель/артикул CAP-GN, кол-во 50
Insulating cap for connectors, модель/артикул CAP-YL, кол-во 50
Duplex patch cord (multimode) -30m, модель/артикул FC-D2-62-LC/PR-30M, кол-во 2
Unshielded connector 8-pin RJ-45, модель/артикул PLUG-8P8C-U-C5, кол-во 50
Колонки speakers, модель/артикул SB521A, кол-во 2
Cable, twisted pair SF/UTP cat5e LSZH, модель/артикул SFUTP4-C5E-S24-305, кол-во 1
Solenoid control barrier, модель/артикул KCD2-SLD-EX1.1245, кол-во 1
Antenna, модель/артикул 4X5NC, кол-во 3
Antenna, модель/артикул 9G4KM, кол-во 3
Anti-vibration mounting kit, модель/артикул MS3070, кол-во 11
Anti-vibration mounting kit, модель/артикул MS9040, кол-во 2
16 POINT HLAI PWA, модель/артикул 900A16-0103, кол-во 1
CONTROLLER C50 CPU - SIL, модель/артикул 900C50S-0460, кол-во 1
POWER SUPPLY -120/240VAC, 60W SIL, модель/артикул 900P01-0401, кол-во 1
I/O Rack, 8 Slot Non Red. Power (Assbly), модель/артикул 900R08-0200, кол-во 1
TB HOUSING, BLACK 36 POS EURO STYLE, модель/артикул 900TCK-0200, кол-во 2
Active components, fuse 5x20mm 250v, модель/артикул 0430600000-RU, кол-во 40
Cable 576383 HDMI TO HDMI 20m, модель/артикул CAB_HDMI_20, кол-во 4
MiniDisplayPort 774096 0.2m, модель/артикул MDP_HDMI, кол-во 8
RS-232 Bracket 1xCOM Bulk, модель/артикул RS-232, кол-во 10
Cable, модель/артикул WH-111, кол-во 4
OPTIMA XTC HC CU, модель/артикул 2108N4800N, кол-во 2
XNX CU-TR M25 SST OP/EXL REL, модель/артикул XNX-RMSI-RNNNN, кол-во 13
MTL LOOP POWERED SOLENOID ALM DRIVER, модель/артикул MTL4521, кол-во 19
MTL 2CH SMART 4-20MA OUTPUT + LFD, модель/артикул MTL4549, кол-во 6
KVM extender, модель/артикул XTO2-F2408F, кол-во 1
I/O Rack, 12 Slot Non Red Power (Assbly), модель/артикул 900R12-0200, кол-во 8
MODUTROL MOTOR, модель/артикул M9484F1007/U, кол-во 1
OBS. UV SELF-CHECK - ORDER R7476A1007/U, модель/артикул R7476B1005, кол-во 110
MODUTROL MOTOR, модель/артикул M9174F1001/U, кол-во 2
CONTROL BRACKET, модель/артикул MX-304031, кол-во 5
TERMINAL BOARD JUMPERS, 10POS 10QTY, модель/артикул 900J10-0001, кол-во 2
SMARTLINK 780, модель/артикул 780, кол-во 2
SMARTLINK 780, модель/артикул 780, кол-во 2
Nozzle Наконечник-Гильза, модель/артикул 79436, кол-во 3000
FTA-PKS-16DODC-F-J6-S, модель/артикул 7508002113, кол-во 2
MASTER LOGIC 200-NR CPU MODULE, модель/артикул 2MLI-CPUU, кол-во 2
HART OR DE TERM BLK KIT W/LP, модель/артикул 50075472-532, кол-во 35
STR82D RS LRL -400» URL 400» H2O, модель/артикул STR82D, кол-во 1
HOWARD LEIGHT LASERLITE UNCORDED 200PRS, модель/артикул 3301105, кол-во 100
304L CORDED EARPLUG 1CS=500PAIRS, модель/артикул 1000106, кол-во 37
Принтер, модель/артикул Stylus Photo R800, кол-во 1
Телефон, модель/артикул IP Phone 7942, кол-во 7
Док-станция, модель/артикул PR03X, кол-во 11
Серверное оборудование, модель/артикул dl380p, кол-во 1
Сканер, модель/артикул ScanMaker1000XL, кол-во 1
Сабвуфер, модель/артикул I-TRIGUE5600, кол-во 1
Зарядное устройство для ноутбука, кол-во 20
I-4212E 4 IN 203 DPI DT - BRIT/EURO PLUG, модель/артикул I12-00-06000007, кол-во 4
CABLE, RS232, 5V SIGNAL BIOPTIC AUXPORT,3M, модель/артикул CBL-420-300-C00, кол-во 162
Linerless Roller, Accessory Kits, модель/артикул 203-994-002, кол-во 2
ETHERNET, IEEE 802.3, MODULE, PC23, модель/артикул 203-183-210, кол-во 200
ICON, LATIN FONT, 300DPI, EU PC, модель/артикул PC43TB00000302, кол-во 7
FRE, TPH, WIDE GLAZE, ASM, PC42T, модель/артикул 50125125-001FRE, кол-во 68
QUAD CHARGER, CK3, AC20, модель/артикул 871-230-101, кол-во 58
PX6E, Eth, RTC, TT, 203dpi, модель/артикул PX6E010000000120, кол-во 1
KIT, PC42T ROW USB, EU, RUSSIA, модель/артикул PC42TRE01018, кол-во 3
CORDED, IND, LASER AIMER, ER, RED, модель/артикул 1910IER-3, кол-во 2
DMX RFNET3 W-LAN 802.00 B/G WPA2, модель/артикул OPT78-2873-01, кол-во 9
ECLIPSE SCANNER USB, модель/артикул MS5145-38-3, кол-во 1
SCANNER, 3580, QUANTUMT, USB, модель/артикул MS3580-38, кол-во 1
FSP075-RAAK3, PS LVI, PC Printer, модель/артикул 203-186-201, кол-во 4
FRE, PCB S/A, TIANMA PLUS ROW MB(U+S+E), модель/артикул 50121612-085FRE, кол-во 2
FRE, ASSY TPH MODULE, PC42D, модель/артикул 50131325-001FRE, кол-во 4
FRE, ASSY 3INCH MEDIA REWIND CORE, модель/артикул 50148460-001FRE, кол-во 12
FRE, ASSY 1.5INCH MEDIA REWIND CORE, модель/артикул 50148463-001FRE, кол-во 12
ТСД KIT, EDA71-1,WWAN,6703,4/64,EXT,GMS,ROW, модель/артикул EDA71-1-B961EAGRK, кол-во 2
ТСД KIT, EDA71-1, WWAN, 3601,2/32,EXT,GMS,ROW, модель/артикул EDA71-1-B741EAGRK, кол-во 2
ТСД KIT, EDA70,WWAN,2D,2/16G,N,GMS,ROW, модель/артикул EDA70-3-C121SNGRK, кол-во 1
KIT, RING SCANNER,BT MODULE,BATTERY, модель/артикул 8670100RINGSCR, кол-во 15
AD20, Single Dock, CK3, модель/артикул 871-228-201, кол-во 6
CT40, WLAN, NFC, 4,32, N6703, C, AU, GMS, WW, модель/артикул CT40-L0N-27C11AE, кол-во 1
CT40 SNAP ON ADAPTOR, модель/артикул CT40-SN-USB-0, кол-во 6
CT60, WLAN, NFC, 3/32, SR, C, GMS, ETSI, модель/артикул CT60-L0N-ASC210E, кол-во 3
CT60, WWAN, 3/32, SR, C, AND, GMS, ETSI, модель/артикул CT60-L1N-ASC210E, кол-во 2
MAIN BD ASSY KIT, BASIC, EM3, модель/артикул DPR78-2853-02, кол-во 5
MAIN BD ASSY KIT, ADVANCED, модель/артикул DPR78-2854-02, кол-во 3
Desktop, USB, Batt, CK70/71, NoPwrCd, EU, модель/артикул DX1A02B20, кол-во 1
ТСД KIT, EDA50K, WLAN, BT4.0,2/16,N,GMS,ROW, модель/артикул EDA50K-0-C121NGRK, кол-во 5
ТСД KIT, EDA51, LAN, 6603,13M,2/16G,O-GMS,ROW, модель/артикул EDA51-0-B623SOGRK, кол-во 2
ТСД KIT, EDA51, WAN, 6603,13M,2/16G,O-GMS,ROW, модель/артикул EDA51-1-B623SOGRK, кол-во 2
ТСД KIT, EDA51, WAN, 6603,13M,3/32G,O-GMS,ROW, модель/артикул EDA51-1-B633SOGRK, кол-во 2
Power amplifier 2XD250, модель/артикул 580231, кол-во 3
Power amplifier 2XD250, модель/артикул 580231, кол-во 2
VARIODYN D1 Comprio 4-24 net, модель/артикул 583945, кол-во 1
VARIODYN D1 Comprio 4-24 net, модель/артикул 583945, кол-во 1
FACP FlexES Control FX10/5, модель/артикул FX808393, кол-во 1
FACP FlexES Control FX10/5, модель/артикул FX808393, кол-во 1
Matrix No Cord ORANGE DISP REF EARPLUGS, модель/артикул 1013042, кол-во 10000
SUPERVIZOR HEADBAND SB600/EU, модель/артикул 1002297, кол-во 60
EARPLUGS Uncorded Bulk Orange, модель/артикул 3301296, кол-во 8000
SUPERVIZOR ATTACHMENT SA660/EU, модель/артикул 1002302, кол-во 122
BASE 8» H=125 CAN.100, модель/артикул 013.1103, кол-во 100
TITAN TWIN LEGS WEB SHOCK ABS LANYARD 2M, модель/артикул 1013431-RU, кол-во 70 | [10 empty] | 27239718
TITAN WEB SHOCK ABSORBING LANYARD 2M, модель/артикул 1013430-RU, кол-во 3
TURBOLITE W/2 17D-1 CARABINERS, модель/артикул 1018015, кол-во 55
A800 CLEAR TEMPLES/CLEAR LENS FOGBAN, модель/артикул 1015369, кол-во 120
EARMUFF-THUNDER T1H EU, модель/артикул 1012533-H5, кол-во 20
TITAN TWIN LEGS WEB SHOCK ABS LANYARD 2M, модель/артикул 1013431-RU, кол-во 60
ELECTROSOFT LATEX CL1 36CM, модель/артикул 2091912-11, кол-во 68
EARMUFF THUNDER T1, модель/артикул 1010928, кол-во 150
SPERIAN Titan 2-Point Harness W/Belt, модель/артикул 1011894-RU, кол-во 30
Howard Leight FUSION REGULAR CORD, модель/артикул 1011282, кол-во 132
Falcon SRL MP10m ATEX +Carab.+Snap H.tdc, модель/артикул 1017921, кол-во 8
Glass Screen Commander 25 pcs, модель/артикул A160761-25, кол-во 25
EYE CABLE END SWAGE DIAM 8MM, модель/артикул 1017827, кол-во 15
Vi-Go cable tensioner, модель/артикул 1033241, кол-во 9
Vi-Go manually intermediate bracket, модель/артикул 25388-H5, кол-во 1
HOWARD LEIGHT MAX CORDED EARPLUG 100PRS, модель/артикул 3301130, кол-во 71
HOWARD LEIGHT LASER LITE REFILL LS500, модель/артикул 3301271, кол-во 56
A700 CLEAR FRAME AF, модель/артикул 1015360, кол-во 830
TITAN TWIN LEGS WEB SHOCK ABS LANYARD 2M, модель/артикул 1013431-RU, кол-во 30
VIERZON-WELDERS HARNESS L/XL, модель/артикул 1012337, кол-во 40
HONEYWELL 5161 M/L P1 NR D AV V, модель/артикул 1005598, кол-во 3
AV-ST, модель/артикул FPH_11317, кол-во 6
KIT 2/3K COVER MOULDED BLK/GY {MCK-B}, модель/артикул 020-480-009, кол-во 3
CPO-PC200 PLANT CTRL, модель/артикул CPO-PC200, кол-во 46
Изоляционный модуль ISOLATOR MODULE, модель/артикул TC811E1023, кол-во 2
SINGLE OUTPUT MODULE, модель/артикул TC810E1032, кол-во 6
SINGLE INPUT MODULE, модель/артикул TC809E1043, кол-во 10
VEA 6mm to 6mm Joiner Straight 10 Pack, модель/артикул VSP-1001, кол-во 15
6500RTS-KEY BEAM DET REMOTE TEST SWITCH, модель/артикул K71SWS-11, кол-во 10
INTELLIGENT SENSOR BASE WHITE, модель/артикул B501AP, кол-во 624
Корпус настенной установки ANALOGUE I/FACE DET MODULE S/FACE BOX, модель/артикул M200E-SMB, кол-во 2
MODULE DUAL INPUT, модель/артикул TC809E1050, кол-во 8
Извещатель OPT DET NO ISO IVORY HONEYWELL, модель/артикул TC806ES1012-IV, кол-во 29
INTELLIGENT SENSOR BASE IVORY, модель/артикул B501AP-IV, кол-во 10
Индикатор выносной REMOTE INDICATOR, модель/артикул RA100Z, кол-во 164
DIN rail base accessory for CPO MMI, модель/артикул CPO-MMI-ACCDN, кол-во 12
XL12 WITH 230VAC, модель/артикул W7704D1016, кол-во 8
10 W Cabinet loudspeaker, модель/артикул 581276, кол-во 10
BACKBOX KIT STD ID2K/2K8/3K {BB1-OB}, модель/артикул 020-472-009, кол-во 2
KIT XLSNET NGM CARD, модель/артикул 020-647-100, кол-во 3
KIT DTP/BOOSTER INTERFACE {PSU-DTP}, модель/артикул 020-543, кол-во 2
KIT XLS80E BEK GRP1 UK E PT IS IT, модель/артикул 020-538-101, кол-во 2
Concise VFD 0.75kW/230V/3.7A/IP20, модель/артикул HVAC232-P75-20, кол-во 1
Concise VFD 2.2kW/230V/9.6A/IP20, модель/артикул HVAC232-2P2-20, кол-во 1
KIT 2/3K COVER MOULDED BLK/GY {MCK-B}, модель/артикул 020-480-009, кол-во 2
KIT PSU7A/78AH BATTERY ENCL {BZG III}, модель/артикул 020-541-009, кол-во 2
Контроллер свободно программируемый CPO-PC400 plant ctrl, модель/артикул CPO-PC400, кол-во 1
BACNET HVAC CONTROLLER WITH HMI, модель/артикул XL2000B2A, кол-во 1
Bracket, модель/артикул BR-AV, кол-во 9
KIT ELIB D.ENH. LOOP MODULE PCB, модель/артикул 020-549-100, кол-во 2
PCB KIT RS232 ID2K/2K8/3K {ISO-RS232}, модель/артикул 020-478, кол-во 1
DIGITAL INPUT MODULE (PANEL BUS) 12DI, модель/артикул XF823A, кол-во 1
BACNET ROUTER, модель/артикул CP-CORE, кол-во 1
XL10 FANCOIL CONTR. NEW HARDW, модель/артикул W7754K1001, кол-во 1
INTELLIGENT SENSOR BASE WHITE, модель/артикул B501AP, кол-во 563
TERMINAL SOCKET BINARY INPUT, модель/артикул XS823, кол-во 4
DIGITAL INPUT MODULE (PANEL BUS) 12DI, модель/артикул XF823A, кол-во 3
AO CONVERTER 3X ON/OFF, модель/артикул MCE3, кол-во 1
Клеммная колодка TERMINAL SOCKET RELAY OUTPUTS, модель/артикул XS824-25, кол-во 5
58°C FIX TH NO ISO HONEYWELL, модель/артикул TC808ES1002, кол-во 4
STRAP-ON SENSOR PT1000, IP54, модель/артикул SF00-B54, кол-во 5
DIFF.PRESS.TRANSM. 3-WIRE, модель/артикул DPTE500D, кол-во 1
DIGITAL OUTPUT MODULE (PANEL BUS) 6DO, модель/артикул XF824A, кол-во 2
PCB KIT RS485 ID2K/2K8/3K {ISO-RS485}, модель/артикул 020-479, кол-во 2
OLFLEX CLASSIC 400P 4X1,5, модель/артикул CABLE OLFLEX, кол-во 182
CABLE FROM PC TO XL800-RS232(RJ45), модель/артикул XW885, кол-во 1
3-way ball valve (ABS), модель/артикул 801607, кол-во 32
Линейный дымовой извещатель BEAM DET ANL-AP TST HON, модель/артикул TC847A1004EURIS, кол-во 2
Корпус настенной установки ANALOGUE I/FACE DET MODULE S/FACE BOX, модель/артикул M200E-SMB, кол-во 10
RELAY OUTPUT MODULE (LON), модель/артикул XFL824A, кол-во 51
ANALOG INPUT MODULE (LON), модель/артикул XFL821A, кол-во 23
DIGITAL INPUT MODULE (LON), модель/артикул XFL823A, кол-во 76
1938490000 XL 800 AUX-TERMINAL, модель/артикул XS814, кол-во 1
RECESS MOUNT KIT FOR DETECTORS - IVORY, модель/артикул RMK400AP-IV, кол-во 130
INTELLIGENT SENSOR BASE IVORY, модель/артикул B501AP-IV, кол-во 6
58°C FIX TH NO ISO IV HONEYWELL, модель/артикул TC808ES1002-IV, кол-во 1
MODULE 240VRELAY W/O KNOCKOUTS, модель/артикул TC810E1040, кол-во 60
Извещатель OPT DET NO ISO IVORY HONEYWELL, модель/артикул TC806ES1012-IV, кол-во 140
Извещатель OPT DET NO ISO IVORY HONEYWELL, модель/артикул TC806ES1012-IV, кол-во 29
3 W Cabinet loudspeaker, модель/артикул 581275, кол-во 10
RELAY OUTPUT MODULE (LON), модель/артикул XFL824A, кол-во 2
MODULE- DUAL INPUT - USE WITH XLS, модель/артикул SIGA-CT2, кол-во 2
sTANDARD BASE, модель/артикул SIGA-SB, кол-во 1
sTANDARD BASE, модель/артикул SIGA-SB, кол-во 5
78°C FIX TH NO ISO IV HONEYWELL, модель/артикул TC808ES1051-IV, кол-во 1
78°C FIX TH NO ISO IV HONEYWELL, модель/артикул TC808ES1051-IV, кол-во 1
MODULE 240VRELAY DIN MOUNTED, модель/артикул TC810E1057, кол-во 5
MODULE 240VRELAY DIN MOUNTED, модель/артикул TC810E1057, кол-во 2
78°C FIX TH NO ISO IV HONEYWELL, модель/артикул TC808ES1051-IV, кол-во 4
MODULE 240VRELAY DIN MOUNTED, модель/артикул TC810E1057, кол-во 1
sTANDARD BASE, модель/артикул SIGA-SB, кол-во 4
2 Detector Group Module BUS-2/BUS-1, s.m., модель/артикул 010135.10, кол-во 47
2-WAY VALVE PN16 DN32 KVS16, модель/артикул V5328A1070, кол-во 9
2-WAY VALVE PN16 DN40 KVS25, модель/артикул V5328A1088, кол-во 1
KIT ID2NET FIBRE I/F CARD {P2P-LWL}, модель/артикул 020-643, кол-во 3
78°C FIX TH ISO IVORY HONEYWELL, модель/артикул TC808EIS1051-IV, кол-во 1
6500RTS-KEY BEAM DET REMOTE TEST SWITCH, модель/артикул K71SWS-11, кол-во 13
Contactless Smart Card, модель/артикул 272NNKGGNNN, кол-во 800
KIT ID/NFX ADAP BLANKING 6U {19 PRN80}, модель/артикул 020-593, кол-во 3
KIT COVER 256 ZN EXT LT/GY XLS80E H.WELL, модель/артикул 020-621-002, кол-во 3
Temperature sensor, модель/артикул TEKY6 NTC 20, кол-во 2
XL10 FCU CONTROLLER VARIABLE FAN SPEED, модель/артикул W7754R4431, кол-во 46
MODULE DUAL INPUT, модель/артикул TC809E1050, кол-во 240
LonWorks wiegand interface - New, модель/артикул TK_S014M, кол-во 1
MCP addr. Honeywell, модель/артикул M5A-RP03FG-02, кол-во 8
Адресное утройство дистанционного пуска MCP Yellow addr iso Honeywell, модель/артикул M5A-YP04FF-02, кол-во 2
SINGLE OUTPUT MODULE, модель/артикул TC810E1032, кол-во 368
INTELLIGENT SENSOR BASE WHITE, модель/артикул B501AP, кол-во 182
MODULE 240VRELAY DIN MOUNTED, модель/артикул TC810E1057, кол-во 1
SINGLE INPUT MODULE, модель/артикул TC809E1043, кол-во 7
PSU 52Ah for MB-Secure, модель/артикул 13960, кол-во 7
ANAL. I/FACE D.MOD D/RAIL MOUNT, модель/артикул M200E-DIN, кол-во 514
Контроллер свободно программируемый CPO-PC400 plant ctrl, модель/артикул CPO-PC400, кол-во 7
ACCESS BEAM CONV/L MOUNT KIT, модель/артикул 6500-MMK, кол-во 19
ASSY, BACKBOX, C SIZE, BLACK, модель/артикул SBB-C4, кол-во 2
BACNET HVAC CONTROLLER W/O HMI, модель/артикул XL2026B3A, кол-во 1
Клеммная колодка TERMINAL SOCKET RELAY OUTPUTS, модель/артикул XS824-25, кол-во 7
HDZ 6' IP PTZ,Ext Pend, 30X HD TDN WDR H, модель/артикул HDZ302DE, кол-во 2
WATER PROOF JUNCTION BOX FOR HDZ IR PTZ, модель/артикул HDZJB, кол-во 2
POLE MOUNT ADAPTER FOR WALL MOUNT, модель/артикул HDZPMA, кол-во 2
WALL MOUNT BRACKET WITH ACCESS HOLE, модель/артикул HDZWM2, кол-во 2
Линейный дымовой извещатель BEAM DET ANL-AP TST HON, модель/артикул TC847A1004EURIS, кол-во 1
Линейный дымовой извещатель BEAM DET ANL-AP TST HON, модель/артикул TC847A1004EURIS, кол-во 2
Извещатель OPT DET ISOLATOR HONEYWELL, модель/артикул TC806EIS1012, кол-во 70
Извещатель OPT DET ISOLATOR HONEYWELL, модель/артикул TC806EIS1012, кол-во 42
Клеммное основание TERMINAL SOCKET ANALOG MODULES, модель/артикул XS821-22, кол-во 2
Клеммная колодка TERMINAL SOCKET RELAY OUTPUTS, модель/артикул XS824-25, кол-во 1
ANALOG OUTPUT MODULE (PANEL BUS) 8AO, модель/артикул XF822A, кол-во 1
Клеммная колодка TERMINAL SOCKET RELAY OUTPUTS, модель/артикул XS824-25, кол-во 2
Корпус настенной установки ANALOGUE I/FACE DET MODULE S/FACE BOX, модель/артикул M200E-SMB, кол-во 320
DPS-DUCT KIT, модель/артикул DPSK, кол-во 2
3-WAY VALVE PN16 DN150 KVS360, модель/артикул V5050A1116, кол-во 1
CPO touchscreen MMI with door/wall base, модель/артикул CPO-MMI-WL, кол-во 27
INTELLIGENT SENSOR BASE WHITE, модель/артикул B501AP, кол-во 2
MODULE CONVENT. ZONE MON., модель/артикул TC841E1019, кол-во 1
MCP 4P Conventional Yellow, модель/артикул M4A-Y000SF-S-01, кол-во 85
Извещатель OPT DET NO ISO IVORY HONEYWELL, модель/артикул TC806ES1012-IV, кол-во 30
MODULE DUAL INPUT, модель/артикул TC809E1050, кол-во 15
KIT XLS80E BEK GRP1 UK E PT IS IT, модель/артикул 020-538-101, кол-во 2
Exting. control panel 8010, RU,, модель/артикул 788013.40.RU, кол-во 1
KIT BATTERY/PSU ENC HONEYWELL, модель/артикул 020-541-102, кол-во 1
MODULE 240VRELAY W/O KNOCKOUTS, модель/артикул TC810E1040, кол-во 55
INTELLIGENT SENSOR BASE WHITE, модель/артикул B501AP, кол-во 229
KIT PSU7A/78AH BATTERY ENCL {BZG III}, модель/артикул 020-541-009, кол-во 2
Клеммная колодка TERMINAL SOCKET RELAY OUTPUTS, модель/артикул XS824-25, кол-во 283
Mains switching unit MSU, модель/артикул 583371.21, кол-во 2
Mains switching unit MSU, модель/артикул 583371.21, кол-во 4
SINGLE INPUT MODULE, модель/артикул TC809E1043, кол-во 51
SINGLE OUTPUT MODULE, модель/артикул TC810E1032, кол-во 43
78°C FIX TH NO ISO IV HONEYWELL, модель/артикул TC808ES1051-IV, кол-во 22
KIT PSU7A ID3K {PSU7A}, модель/артикул 020-579, кол-во 2
3A POWER SUPPLY, модель/артикул 020-648, кол-во 1
INTELLIGENT SENSOR BASE IVORY, модель/артикул B501AP-IV, кол-во 111
ANALOG INPUT MODULE (PANEL BUS) 8AI, модель/артикул XF821A, кол-во 1
Клеммное основание TERMINAL SOCKET ANALOG MODULES, модель/артикул XS821-22, кол-во 3
DIGITAL OUTPUT MODULE (PANEL BUS) 6DO, модель/артикул XF824A, кол-во 3
ANALOG OUTPUT MODULE (PANEL BUS) 8AO, модель/артикул XF822A, кол-во 1
DIGITAL INPUT MODULE (PANEL BUS) 12DI, модель/артикул XF823A, кол-во 1
78°C FIX TH NO ISO HONEYWELL, модель/артикул TC808ES1051, кол-во 18
Accumulator, модель/артикул DTM 1212, кол-во 2
UPS, модель/артикул SKAT-2400, кол-во 2
58°C FIX TH NO ISO HONEYWELL, модель/артикул TC808ES1002, кол-во 29
MODULE 240VRELAY W/O KNOCKOUTS, модель/артикул TC810E1040, кол-во 13
BOX MCP SURFACE MOUNT RED 1 TERMINALps, модель/артикул PS031W, кол-во 5
STAINLESS STEEL IMMERSION WELL, 50MM, модель/артикул WS50, кол-во 2
Rod sensor, NTC20k, 50mm, IP65, no well, модель/артикул VF20-5B65NW, кол-во 2
CPO touchscreen MMI with door/wall base, модель/артикул CPO-MMI-WL, кол-во 31
Корпус настенной установки ANALOGUE I/FACE DET MODULE S/FACE BOX, модель/артикул M200E-SMB, кол-во 4
INTELLIGENT SENSOR BASE IVORY, модель/артикул B501AP-IV, кол-во 42
MCP addr. Honeywell, модель/артикул M5A-RP03FG-02, кол-во 2
ANALOG OUTPUT MODULE (PANEL BUS) 8AO, модель/артикул XF822A, кол-во 1
RELAY OUTPUT MODULE (LON), модель/артикул XFL824A, кол-во 1
IMM SENSOR NTC20K, IP54, 150MM, STEEL W, модель/артикул VF20-1B54S, кол-во 1
TRANSFORMER 240V/24V 6A AC, модель/артикул CRT6, кол-во 2
TERMINAL SOCKET BINARY INPUT, модель/артикул XS823, кол-во 4
Клеммное основание TERMINAL SOCKET ANALOG MODULES, модель/артикул XS821-22, кол-во 6
DIGITAL INPUT MODULE (PANEL BUS) 12DI, модель/артикул XF823A, кол-во 4
MODULE 240VRELAY W/O KNOCKOUTS, модель/артикул TC810E1040, кол-во 26
INTELLIGENT SENSOR BASE WHITE, модель/артикул B501AP, кол-во 400
SURFACE OUTSTATION TYPE B GREEN, модель/артикул EVCS-HSBG, кол-во 22
EXCEL 800 CONTROLLER, модель/артикул XCL8010A, кол-во 27
CPO PANEL BUS IO 8AI 8AO 12DI 6DO SCREW, модель/артикул CPO-IO830A, кол-во 28
4DG/2OP module BUS-2/BUS-1 s.m., модель/артикул 010130.10, кол-во 77
TouchCenter plus for MB grey, модель/артикул 13004, кол-во 2
Uninterrupted power supply unit, модель/артикул 9SX2KIRT, кол-во 3
Twisted pair cable, модель/артикул FUTP4-C5E-S24-305, кол-во 1
Ноутбук, модель/артикул Probook I5-1135G7, кол-во 2
POWER UNIT, модель/артикул 6EP1436-3BA00, кол-во 1
SM RIO module 32 ch 24Vdc, модель/артикул FC-RUSIO-3224, кол-во 1
DUCT DIAGNOSTIC MODULE, модель/артикул 6EP1961-2BA00, кол-во 1
Crimping pliers, модель/артикул TM11/TM21, кол-во 1
MS CYCLE MODULE, модель/артикул LG-NI1000, кол-во 1
OUTPUT MODULE, модель/артикул 6ES7332-5HD01, кол-во 1
DISCRETE OUTPUT MODULE, модель/артикул 6ES7322-1BP00, кол-во 1
MODULE 24V / 15A, модель/артикул 6EP1931-2EC21, кол-во 1
MEMORY MICROCARD MMC, модель/артикул 6ES7953-8LL31, кол-во 1
OPERATOR PANEL, модель/артикул 6AV2124-0JC01, кол-во 1
MiniPro chip programmer, модель/артикул TL866II, кол-во 1
MTL 16CH AI 4-20MA FTA SINGLE CH. CC, модель/артикул FC-GMLA16, кол-во 2
Cable entry, модель/артикул KNVM1M-20N/PROM, кол-во 126
Cable entry, модель/артикул KNVM2M-25N/PROM, кол-во 44
Cable entry, модель/артикул KNVM3M-32N/PROM, кол-во 7
Cable entry, модель/артикул KNVM4M-32N/PROM, кол-во 2
HERCULINE 2000 ACTUATORS, модель/артикул 2002, кол-во 5
I/O LINK CABLE PR HEADER 3 CHAN/EXT IOL1, модель/артикул 51202329-606, кол-во 1
HART Analog Output Module, модель/артикул CC-PAOH01, кол-во 1
Analog Input IOTA, (16), модель/артикул CC-TAIN01, кол-во 1
Control Firewall IOTA, 8Port+1uplink, модель/артикул CC-TCF901, кол-во 2
FTA-PKS-16DODC-F-J6-S, модель/артикул 7508002113, кол-во 2
ASSY EXTIO2, DESKTOP W/ SERIAL OEP OR IKB, модель/артикул TP-RPSF02-100, кол-во 4
I/O LINK CABLE PR HEADER 3 CHAN/EXT IOL1, модель/артикул 51202329-302, кол-во 1
HONEYWELL 5251 XL P2 NR D OV V, модель/артикул 1005122, кол-во 1050
Esserbus transponder IQ8FCT XS, модель/артикул 808606, кол-во 1200
DIFF.TRANSM. 2-WIRE, 0-1000Pa/2500Pa, модель/артикул DPTE1002, кол-во 1
CPO PANEL BUS IO 8AI 8AO 12DI 6DO SCREW, модель/артикул CPO-IO830A, кол-во 2
CD, LATIN FONT, RTC, 300DPI, EU PC, модель/артикул PC43TB00100302, кол-во 2
MP COMPACT 4 MOBILE 203 DPI, DC, модель/артикул XJ1-00-07000000, кол-во 1
BWC4 - O2, LEL, H2S, CO, Yellow, RU, модель/артикул BWC4-Y-R, кол-во 20
HIGH DENSITY ENCLOSURE EU Version, модель/артикул PW5K2ENC1E, кол-во 3
PW-5000 TILE MOUNT REMOTE ENCLOSURE EU V, модель/артикул PW5K1ENC3E, кол-во 2
Аккумулятор для ТСД BAT-EDA50, 3.8V, 4000MAH, CE, BT LOGO, ROW, модель/артикул 50129589-001, кол-во 56
Термотрансферный принтер E-4204B DT CEE PCB1 EURO & BRIT PWR CORD, модель/артикул EB2-00-0E005B00, кол-во 1
399, NO-SCALE, D-GLASS, NO-FLIP, NO-BOB, CP-E, модель/артикул 2752-XD001, кол-во 4
CABLE BACK BOX IP66 EquIP BULLET, модель/артикул HBG-BB, кол-во 142
BEAM DET ANL-AP TST TENZOR, модель/артикул 6500S-64, кол-во 14
PROFI Multi Detector, модель/артикул PROFI-OT, кол-во 83
Notifier module 1 input, модель/артикул NFR-M-1DI, кол-во 164
Marshalling cabinet 11, модель/артикул MC11, кол-во 1
Системный блок Компьютер, модель/артикул OptiPlex 210-AOSD, кол-во 1
RPS 5070E QUAD VID THIN CLNT KIT DESKTOP, модель/артикул TP-THNCL5-100, кол-во 9
RPS 5070E HEXA VID THIN CLNT ORION CNSL, модель/артикул TP-THNCL5-400, кол-во 2
Cabeus FOP-50-LC-LC-50m 8777C, кол-во 2
Cabeus 7174C 305m, кол-во 1
7800 Series Burner Control 221818A Extension Cable Assembly, кол-во 2
R7849 A 1023 Ultraviolet Amplifier 2146D, кол-во 2
C7061A1053 2150 4 Honeywell, кол-во 1
Кабель, модель/артикул ВВгнгFRLS1x10 50m, кол-во 1
Sunbattery SB12-24V0 Esser, кол-во 5
BBBattery HR22-12, кол-во 3
HPE DL360 Gen10 4208 1P 16G 8SFF Svr P19774-B21, кол-во 3

## 9 (2)
Column1 | Column2 | Column3 | Column4 | Column5 | Column6 | Column7 | Column8 | Column9 | Column10 | Column11 | Column12
TITAN TWIN LEGS WEB SHOCK ABS LANYARD 2M, модель/артикул 1013431-RU, кол-во 70 | [10 empty] | 27239718
TITAN WEB SHOCK ABSORBING LANYARD 2M, модель/артикул 1013430-RU, кол-во 3
TURBOLITE W/2 17D-1 CARABINERS, модель/артикул 1018015, кол-во 55
A800 CLEAR TEMPLES/CLEAR LENS FOGBAN, модель/артикул 1015369, кол-во 120
EARMUFF-THUNDER T1H EU, модель/артикул 1012533-H5, кол-во 20
TITAN TWIN LEGS WEB SHOCK ABS LANYARD 2M, модель/артикул 1013431-RU, кол-во 60
ELECTROSOFT LATEX CL1 36CM, модель/артикул 2091912-11, кол-во 68
EARMUFF THUNDER T1, модель/артикул 1010928, кол-во 150
SPERIAN Titan 2-Point Harness W/Belt, модель/артикул 1011894-RU, кол-во 30
Howard Leight FUSION REGULAR CORD, модель/артикул 1011282, кол-во 132
Falcon SRL MP10m ATEX +Carab.+Snap H.tdc, модель/артикул 1017921, кол-во 8
Glass Screen Commander 25 pcs, модель/артикул A160761-25, кол-во 25
EYE CABLE END SWAGE DIAM 8MM, модель/артикул 1017827, кол-во 15
Vi-Go cable tensioner, модель/артикул 1033241, кол-во 9
Vi-Go manually intermediate bracket, модель/артикул 25388-H5, кол-во 1
HOWARD LEIGHT MAX CORDED EARPLUG 100PRS, модель/артикул 3301130, кол-во 71
HOWARD LEIGHT LASER LITE REFILL LS500, модель/артикул 3301271, кол-во 56
A700 CLEAR FRAME AF, модель/артикул 1015360, кол-во 830
TITAN TWIN LEGS WEB SHOCK ABS LANYARD 2M, модель/артикул 1013431-RU, кол-во 30
VIERZON-WELDERS HARNESS L/XL, модель/артикул 1012337, кол-во 40
HONEYWELL 5161 M/L P1 NR D AV V, модель/артикул 1005598, кол-во 3
AV-ST, модель/артикул FPH_11317, кол-во 6
KIT 2/3K COVER MOULDED BLK/GY {MCK-B}, модель/артикул 020-480-009, кол-во 3
CPO-PC200 PLANT CTRL, модель/артикул CPO-PC200, кол-во 46
Изоляционный модуль ISOLATOR MODULE, модель/артикул TC811E1023, кол-во 2
SINGLE OUTPUT MODULE, модель/артикул TC810E1032, кол-во 6
SINGLE INPUT MODULE, модель/артикул TC809E1043, кол-во 10
VEA 6mm to 6mm Joiner Straight 10 Pack, модель/артикул VSP-1001, кол-во 15
6500RTS-KEY BEAM DET REMOTE TEST SWITCH, модель/артикул K71SWS-11, кол-во 10
INTELLIGENT SENSOR BASE WHITE, модель/артикул B501AP, кол-во 624
Корпус настенной установки ANALOGUE I/FACE DET MODULE S/FACE BOX, модель/артикул M200E-SMB, кол-во 2
MODULE DUAL INPUT, модель/артикул TC809E1050, кол-во 8
Извещатель OPT DET NO ISO IVORY HONEYWELL, модель/артикул TC806ES1012-IV, кол-во 29
INTELLIGENT SENSOR BASE IVORY, модель/артикул B501AP-IV, кол-во 10
Индикатор выносной REMOTE INDICATOR, модель/артикул RA100Z, кол-во 164
DIN rail base accessory for CPO MMI, модель/артикул CPO-MMI-ACCDN, кол-во 12
XL12 WITH 230VAC, модель/артикул W7704D1016, кол-во 8
10 W Cabinet loudspeaker, модель/артикул 581276, кол-во 10
BACKBOX KIT STD ID2K/2K8/3K {BB1-OB}, модель/артикул 020-472-009, кол-во 2
KIT XLSNET NGM CARD, модель/артикул 020-647-100, кол-во 3
KIT DTP/BOOSTER INTERFACE {PSU-DTP}, модель/артикул 020-543, кол-во 2
KIT XLS80E BEK GRP1 UK E PT IS IT, модель/артикул 020-538-101, кол-во 2
Concise VFD 0.75kW/230V/3.7A/IP20, модель/артикул HVAC232-P75-20, кол-во 1
Concise VFD 2.2kW/230V/9.6A/IP20, модель/артикул HVAC232-2P2-20, кол-во 1
KIT 2/3K COVER MOULDED BLK/GY {MCK-B}, модель/артикул 020-480-009, кол-во 2
KIT PSU7A/78AH BATTERY ENCL {BZG III}, модель/артикул 020-541-009, кол-во 2
Контроллер свободно программируемый CPO-PC400 plant ctrl, модель/артикул CPO-PC400, кол-во 1
BACNET HVAC CONTROLLER WITH HMI, модель/артикул XL2000B2A, кол-во 1
Bracket, модель/артикул BR-AV, кол-во 9
KIT ELIB D.ENH. LOOP MODULE PCB, модель/артикул 020-549-100, кол-во 2
PCB KIT RS232 ID2K/2K8/3K {ISO-RS232}, модель/артикул 020-478, кол-во 1
DIGITAL INPUT MODULE (PANEL BUS) 12DI, модель/артикул XF823A, кол-во 1
BACNET ROUTER, модель/артикул CP-CORE, кол-во 1
XL10 FANCOIL CONTR. NEW HARDW, модель/артикул W7754K1001, кол-во 1
INTELLIGENT SENSOR BASE WHITE, модель/артикул B501AP, кол-во 563
TERMINAL SOCKET BINARY INPUT, модель/артикул XS823, кол-во 4
DIGITAL INPUT MODULE (PANEL BUS) 12DI, модель/артикул XF823A, кол-во 3
AO CONVERTER 3X ON/OFF, модель/артикул MCE3, кол-во 1
Клеммная колодка TERMINAL SOCKET RELAY OUTPUTS, модель/артикул XS824-25, кол-во 5
58°C FIX TH NO ISO HONEYWELL, модель/артикул TC808ES1002, кол-во 4
STRAP-ON SENSOR PT1000, IP54, модель/артикул SF00-B54, кол-во 5
DIFF.PRESS.TRANSM. 3-WIRE, модель/артикул DPTE500D, кол-во 1
DIGITAL OUTPUT MODULE (PANEL BUS) 6DO, модель/артикул XF824A, кол-во 2
PCB KIT RS485 ID2K/2K8/3K {ISO-RS485}, модель/артикул 020-479, кол-во 2
OLFLEX CLASSIC 400P 4X1,5, модель/артикул CABLE OLFLEX, кол-во 182
CABLE FROM PC TO XL800-RS232(RJ45), модель/артикул XW885, кол-во 1
3-way ball valve (ABS), модель/артикул 801607, кол-во 32
Линейный дымовой извещатель BEAM DET ANL-AP TST HON, модель/артикул TC847A1004EURIS, кол-во 2
Корпус настенной установки ANALOGUE I/FACE DET MODULE S/FACE BOX, модель/артикул M200E-SMB, кол-во 10
RELAY OUTPUT MODULE (LON), модель/артикул XFL824A, кол-во 51
ANALOG INPUT MODULE (LON), модель/артикул XFL821A, кол-во 23
DIGITAL INPUT MODULE (LON), модель/артикул XFL823A, кол-во 76
1938490000 XL 800 AUX-TERMINAL, модель/артикул XS814, кол-во 1
RECESS MOUNT KIT FOR DETECTORS - IVORY, модель/артикул RMK400AP-IV, кол-во 130
INTELLIGENT SENSOR BASE IVORY, модель/артикул B501AP-IV, кол-во 6
58°C FIX TH NO ISO IV HONEYWELL, модель/артикул TC808ES1002-IV, кол-во 1
MODULE 240VRELAY W/O KNOCKOUTS, модель/артикул TC810E1040, кол-во 60
Извещатель OPT DET NO ISO IVORY HONEYWELL, модель/артикул TC806ES1012-IV, кол-во 140
Извещатель OPT DET NO ISO IVORY HONEYWELL, модель/артикул TC806ES1012-IV, кол-во 29
3 W Cabinet loudspeaker, модель/артикул 581275, кол-во 10
RELAY OUTPUT MODULE (LON), модель/артикул XFL824A, кол-во 2
MODULE- DUAL INPUT - USE WITH XLS, модель/артикул SIGA-CT2, кол-во 2
sTANDARD BASE, модель/артикул SIGA-SB, кол-во 1
sTANDARD BASE, модель/артикул SIGA-SB, кол-во 5
78°C FIX TH NO ISO IV HONEYWELL, модель/артикул TC808ES1051-IV, кол-во 1
78°C FIX TH NO ISO IV HONEYWELL, модель/артикул TC808ES1051-IV, кол-во 1
MODULE 240VRELAY DIN MOUNTED, модель/артикул TC810E1057, кол-во 5
MODULE 240VRELAY DIN MOUNTED, модель/артикул TC810E1057, кол-во 2
78°C FIX TH NO ISO IV HONEYWELL, модель/артикул TC808ES1051-IV, кол-во 4
MODULE 240VRELAY DIN MOUNTED, модель/артикул TC810E1057, кол-во 1
sTANDARD BASE, модель/артикул SIGA-SB, кол-во 4
2 Detector Group Module BUS-2/BUS-1, s.m., модель/артикул 010135.10, кол-во 47
2-WAY VALVE PN16 DN32 KVS16, модель/артикул V5328A1070, кол-во 9
2-WAY VALVE PN16 DN40 KVS25, модель/артикул V5328A1088, кол-во 1
KIT ID2NET FIBRE I/F CARD {P2P-LWL}, модель/артикул 020-643, кол-во 3
78°C FIX TH ISO IVORY HONEYWELL, модель/артикул TC808EIS1051-IV, кол-во 1
6500RTS-KEY BEAM DET REMOTE TEST SWITCH, модель/артикул K71SWS-11, кол-во 13
Contactless Smart Card, модель/артикул 272NNKGGNNN, кол-во 800
KIT ID/NFX ADAP BLANKING 6U {19 PRN80}, модель/артикул 020-593, кол-во 3
KIT COVER 256 ZN EXT LT/GY XLS80E H.WELL, модель/артикул 020-621-002, кол-во 3
Temperature sensor, модель/артикул TEKY6 NTC 20, кол-во 2
XL10 FCU CONTROLLER VARIABLE FAN SPEED, модель/артикул W7754R4431, кол-во 46
MODULE DUAL INPUT, модель/артикул TC809E1050, кол-во 240
LonWorks wiegand interface - New, модель/артикул TK_S014M, кол-во 1
MCP addr. Honeywell, модель/артикул M5A-RP03FG-02, кол-во 8
Адресное утройство дистанционного пуска MCP Yellow addr iso Honeywell, модель/артикул M5A-YP04FF-02, кол-во 2
SINGLE OUTPUT MODULE, модель/артикул TC810E1032, кол-во 368
INTELLIGENT SENSOR BASE WHITE, модель/артикул B501AP, кол-во 182
MODULE 240VRELAY DIN MOUNTED, модель/артикул TC810E1057, кол-во 1
SINGLE INPUT MODULE, модель/артикул TC809E1043, кол-во 7
PSU 52Ah for MB-Secure, модель/артикул 13960, кол-во 7
ANAL. I/FACE D.MOD D/RAIL MOUNT, модель/артикул M200E-DIN, кол-во 514
Контроллер свободно программируемый CPO-PC400 plant ctrl, модель/артикул CPO-PC400, кол-во 7
ACCESS BEAM CONV/L MOUNT KIT, модель/артикул 6500-MMK, кол-во 19
ASSY, BACKBOX, C SIZE, BLACK, модель/артикул SBB-C4, кол-во 2
BACNET HVAC CONTROLLER W/O HMI, модель/артикул XL2026B3A, кол-во 1
Клеммная колодка TERMINAL SOCKET RELAY OUTPUTS, модель/артикул XS824-25, кол-во 7
HDZ 6' IP PTZ,Ext Pend, 30X HD TDN WDR H, модель/артикул HDZ302DE, кол-во 2
WATER PROOF JUNCTION BOX FOR HDZ IR PTZ, модель/артикул HDZJB, кол-во 2
POLE MOUNT ADAPTER FOR WALL MOUNT, модель/артикул HDZPMA, кол-во 2
WALL MOUNT BRACKET WITH ACCESS HOLE, модель/артикул HDZWM2, кол-во 2
Линейный дымовой извещатель BEAM DET ANL-AP TST HON, модель/артикул TC847A1004EURIS, кол-во 1
Линейный дымовой извещатель BEAM DET ANL-AP TST HON, модель/артикул TC847A1004EURIS, кол-во 2
Извещатель OPT DET ISOLATOR HONEYWELL, модель/артикул TC806EIS1012, кол-во 70
Извещатель OPT DET ISOLATOR HONEYWELL, модель/артикул TC806EIS1012, кол-во 42
Клеммное основание TERMINAL SOCKET ANALOG MODULES, модель/артикул XS821-22, кол-во 2
Клеммная колодка TERMINAL SOCKET RELAY OUTPUTS, модель/артикул XS824-25, кол-во 1
ANALOG OUTPUT MODULE (PANEL BUS) 8AO, модель/артикул XF822A, кол-во 1
Клеммная колодка TERMINAL SOCKET RELAY OUTPUTS, модель/артикул XS824-25, кол-во 2
Корпус настенной установки ANALOGUE I/FACE DET MODULE S/FACE BOX, модель/артикул M200E-SMB, кол-во 320
DPS-DUCT KIT, модель/артикул DPSK, кол-во 2
3-WAY VALVE PN16 DN150 KVS360, модель/артикул V5050A1116, кол-во 1
CPO touchscreen MMI with door/wall base, модель/артикул CPO-MMI-WL, кол-во 27
INTELLIGENT SENSOR BASE WHITE, модель/артикул B501AP, кол-во 2
MODULE CONVENT. ZONE MON., модель/артикул TC841E1019, кол-во 1
MCP 4P Conventional Yellow, модель/артикул M4A-Y000SF-S-01, кол-во 85
Извещатель OPT DET NO ISO IVORY HONEYWELL, модель/артикул TC806ES1012-IV, кол-во 30
MODULE DUAL INPUT, модель/артикул TC809E1050, кол-во 15
KIT XLS80E BEK GRP1 UK E PT IS IT, модель/артикул 020-538-101, кол-во 2
Exting. control panel 8010, RU,, модель/артикул 788013.40.RU, кол-во 1
KIT BATTERY/PSU ENC HONEYWELL, модель/артикул 020-541-102, кол-во 1
MODULE 240VRELAY W/O KNOCKOUTS, модель/артикул TC810E1040, кол-во 55
INTELLIGENT SENSOR BASE WHITE, модель/артикул B501AP, кол-во 229
KIT PSU7A/78AH BATTERY ENCL {BZG III}, модель/артикул 020-541-009, кол-во 2
Клеммная колодка TERMINAL SOCKET RELAY OUTPUTS, модель/артикул XS824-25, кол-во 283
Mains switching unit MSU, модель/артикул 583371.21, кол-во 2
Mains switching unit MSU, модель/артикул 583371.21, кол-во 4
SINGLE INPUT MODULE, модель/артикул TC809E1043, кол-во 51
SINGLE OUTPUT MODULE, модель/артикул TC810E1032, кол-во 43
78°C FIX TH NO ISO IV HONEYWELL, модель/артикул TC808ES1051-IV, кол-во 22
KIT PSU7A ID3K {PSU7A}, модель/артикул 020-579, кол-во 2
3A POWER SUPPLY, модель/артикул 020-648, кол-во 1
INTELLIGENT SENSOR BASE IVORY, модель/артикул B501AP-IV, кол-во 111
ANALOG INPUT MODULE (PANEL BUS) 8AI, модель/артикул XF821A, кол-во 1
Клеммное основание TERMINAL SOCKET ANALOG MODULES, модель/артикул XS821-22, кол-во 3
DIGITAL OUTPUT MODULE (PANEL BUS) 6DO, модель/артикул XF824A, кол-во 3
ANALOG OUTPUT MODULE (PANEL BUS) 8AO, модель/артикул XF822A, кол-во 1
DIGITAL INPUT MODULE (PANEL BUS) 12DI, модель/артикул XF823A, кол-во 1
78°C FIX TH NO ISO HONEYWELL, модель/артикул TC808ES1051, кол-во 18
Accumulator, модель/артикул DTM 1212, кол-во 2
UPS, модель/артикул SKAT-2400, кол-во 2
58°C FIX TH NO ISO HONEYWELL, модель/артикул TC808ES1002, кол-во 29
MODULE 240VRELAY W/O KNOCKOUTS, модель/артикул TC810E1040, кол-во 13
BOX MCP SURFACE MOUNT RED 1 TERMINALps, модель/артикул PS031W, кол-во 5
STAINLESS STEEL IMMERSION WELL, 50MM, модель/артикул WS50, кол-во 2
Rod sensor, NTC20k, 50mm, IP65, no well, модель/артикул VF20-5B65NW, кол-во 2
CPO touchscreen MMI with door/wall base, модель/артикул CPO-MMI-WL, кол-во 31
Корпус настенной установки ANALOGUE I/FACE DET MODULE S/FACE BOX, модель/артикул M200E-SMB, кол-во 4
INTELLIGENT SENSOR BASE IVORY, модель/артикул B501AP-IV, кол-во 42
MCP addr. Honeywell, модель/артикул M5A-RP03FG-02, кол-во 2
ANALOG OUTPUT MODULE (PANEL BUS) 8AO, модель/артикул XF822A, кол-во 1
RELAY OUTPUT MODULE (LON), модель/артикул XFL824A, кол-во 1
IMM SENSOR NTC20K, IP54, 150MM, STEEL W, модель/артикул VF20-1B54S, кол-во 1
TRANSFORMER 240V/24V 6A AC, модель/артикул CRT6, кол-во 2
TERMINAL SOCKET BINARY INPUT, модель/артикул XS823, кол-во 4
Клеммное основание TERMINAL SOCKET ANALOG MODULES, модель/артикул XS821-22, кол-во 6
DIGITAL INPUT MODULE (PANEL BUS) 12DI, модель/артикул XF823A, кол-во 4
MODULE 240VRELAY W/O KNOCKOUTS, модель/артикул TC810E1040, кол-во 26
INTELLIGENT SENSOR BASE WHITE, модель/артикул B501AP, кол-во 400
SURFACE OUTSTATION TYPE B GREEN, модель/артикул EVCS-HSBG, кол-во 22
EXCEL 800 CONTROLLER, модель/артикул XCL8010A, кол-во 27
CPO PANEL BUS IO 8AI 8AO 12DI 6DO SCREW, модель/артикул CPO-IO830A, кол-во 28
4DG/2OP module BUS-2/BUS-1 s.m., модель/артикул 010130.10, кол-во 77
TouchCenter plus for MB grey, модель/артикул 13004, кол-во 2
Uninterrupted power supply unit, модель/артикул 9SX2KIRT, кол-во 3
Twisted pair cable, модель/артикул FUTP4-C5E-S24-305, кол-во 1
Ноутбук, модель/артикул Probook I5-1135G7, кол-во 2
POWER UNIT, модель/артикул 6EP1436-3BA00, кол-во 1
SM RIO module 32 ch 24Vdc, модель/артикул FC-RUSIO-3224, кол-во 1
DUCT DIAGNOSTIC MODULE, модель/артикул 6EP1961-2BA00, кол-во 1
Crimping pliers, модель/артикул TM11/TM21, кол-во 1
MS CYCLE MODULE, модель/артикул LG-NI1000, кол-во 1
OUTPUT MODULE, модель/артикул 6ES7332-5HD01, кол-во 1
DISCRETE OUTPUT MODULE, модель/артикул 6ES7322-1BP00, кол-во 1
MODULE 24V / 15A, модель/артикул 6EP1931-2EC21, кол-во 1
MEMORY MICROCARD MMC, модель/артикул 6ES7953-8LL31, кол-во 1
OPERATOR PANEL, модель/артикул 6AV2124-0JC01, кол-во 1
MiniPro chip programmer, модель/артикул TL866II, кол-во 1
MTL 16CH AI 4-20MA FTA SINGLE CH. CC, модель/артикул FC-GMLA16, кол-во 2
Cable entry, модель/артикул KNVM1M-20N/PROM, кол-во 126
Cable entry, модель/артикул KNVM2M-25N/PROM, кол-во 44
Cable entry, модель/артикул KNVM3M-32N/PROM, кол-во 7
Cable entry, модель/артикул KNVM4M-32N/PROM, кол-во 2
HERCULINE 2000 ACTUATORS, модель/артикул 2002, кол-во 5
I/O LINK CABLE PR HEADER 3 CHAN/EXT IOL1, модель/артикул 51202329-606, кол-во 1
HART Analog Output Module, модель/артикул CC-PAOH01, кол-во 1
Analog Input IOTA, (16), модель/артикул CC-TAIN01, кол-во 1
Control Firewall IOTA, 8Port+1uplink, модель/артикул CC-TCF901, кол-во 2
FTA-PKS-16DODC-F-J6-S, модель/артикул 7508002113, кол-во 2
ASSY EXTIO2, DESKTOP W/ SERIAL OEP OR IKB, модель/артикул TP-RPSF02-100, кол-во 4
I/O LINK CABLE PR HEADER 3 CHAN/EXT IOL1, модель/артикул 51202329-302, кол-во 1
HONEYWELL 5251 XL P2 NR D OV V, модель/артикул 1005122, кол-во 1050
Esserbus transponder IQ8FCT XS, модель/артикул 808606, кол-во 1200
DIFF.TRANSM. 2-WIRE, 0-1000Pa/2500Pa, модель/артикул DPTE1002, кол-во 1
CPO PANEL BUS IO 8AI 8AO 12DI 6DO SCREW, модель/артикул CPO-IO830A, кол-во 2
CD, LATIN FONT, RTC, 300DPI, EU PC, модель/артикул PC43TB00100302, кол-во 2
MP COMPACT 4 MOBILE 203 DPI, DC, модель/артикул XJ1-00-07000000, кол-во 1
BWC4 - O2, LEL, H2S, CO, Yellow, RU, модель/артикул BWC4-Y-R, кол-во 20
HIGH DENSITY ENCLOSURE EU Version, модель/артикул PW5K2ENC1E, кол-во 3
PW-5000 TILE MOUNT REMOTE ENCLOSURE EU V, модель/артикул PW5K1ENC3E, кол-во 2
Аккумулятор для ТСД BAT-EDA50, 3.8V, 4000MAH, CE, BT LOGO, ROW, модель/артикул 50129589-001, кол-во 56
Термотрансферный принтер E-4204B DT CEE PCB1 EURO & BRIT PWR CORD, модель/артикул EB2-00-0E005B00, кол-во 1
399, NO-SCALE, D-GLASS, NO-FLIP, NO-BOB, CP-E, модель/артикул 2752-XD001, кол-во 4
CABLE BACK BOX IP66 EquIP BULLET, модель/артикул HBG-BB, кол-во 142
BEAM DET ANL-AP TST TENZOR, модель/артикул 6500S-64, кол-во 14
PROFI Multi Detector, модель/артикул PROFI-OT, кол-во 83
Notifier module 1 input, модель/артикул NFR-M-1DI, кол-во 164
Marshalling cabinet 11, модель/артикул MC11, кол-во 1
Системный блок Компьютер, модель/артикул OptiPlex 210-AOSD, кол-во 1
RPS 5070E QUAD VID THIN CLNT KIT DESKTOP, модель/артикул TP-THNCL5-100, кол-во 9
RPS 5070E HEXA VID THIN CLNT ORION CNSL, модель/артикул TP-THNCL5-400, кол-во 2
Cabeus FOP-50-LC-LC-50m 8777C, кол-во 2
Cabeus 7174C 305m, кол-во 1
7800 Series Burner Control 221818A Extension Cable Assembly, кол-во 2
R7849 A 1023 Ultraviolet Amplifier 2146D, кол-во 2
C7061A1053 2150 4 Honeywell, кол-во 1
Кабель, модель/артикул ВВгнгFRLS1x10 50m, кол-во 1
Sunbattery SB12-24V0 Esser, кол-во 5
BBBattery HR22-12, кол-во 3
HPE DL360 Gen10 4208 1P 16G 8SFF Svr P19774-B21, кол-во 3

## 8 (2)
Column1 | Column2 | Column3 | Column4 | Column5 | Column6 | Column7 | Column8 | Column9 | Column10 | Column11 | Column12
TURBOLITE XTE 2.75M SCFHK AL, модель/артикул 1035732-E, кол-во 20 | [10 empty] | 27137036
SPERIAN Titan 2-Point Harness W/Belt, модель/артикул 1011894-RU, кол-во 111
SPERIAN TITAN1-Point Harness, Rear Anchor, модель/артикул 1011890-RU, кол-во 48
HONEYWELL XC BLUE CLEAR HSAF, модель/артикул 1011027HS, кол-во 61
PERFECT FIT GLOVE HYDROGRAIN, модель/артикул 2049260-09, кол-во 260
OPTEMA, BLUE FRAME, CLEAR ANTI-FOG LENS, модель/артикул 1004949, кол-во 610
A700 GREY FRAME TSR, модель/артикул 1015351, кол-во 920
303S-YEL/WHT,200PR REFILL, модель/артикул 1006187, кол-во 2
SPERIAN TITAN 1Point Harness W/Belt, модель/артикул 1011893-RU, кол-во 5
SPERIAN Titan 2-Point Harness W/Belt, модель/артикул 1011894-RU, кол-во 110
OPTI-FIT Rd40 TAILLE L, модель/артикул 1715021, кол-во 13
ELECTROSOFT LATEX CL0 36CM, модель/артикул 2091907-10, кол-во 50
RUIT ZGH PE VV CE MARK+INPK 50, модель/артикул A160722, кол-во 25
Pipe Mount Kit, модель/артикул 1226A0358, кол-во 177
STRAALH.COMMMK2, LEDER, STAND., модель/артикул A133130-00, кол-во 7
XNX 2IN PIPE MOUNTED SUNSHADE IN 316SS, модель/артикул 94000-A-1006, кол-во 66
SPERIAN Titan 2-Point Harness W/Belt, модель/артикул 1011894-RU, кол-во 39
HOWARD LEIGHT LASER LITE REFILL LS500, модель/артикул 3301271, кол-во 12
XNX CU-TR M25 ALU OP/EXL, модель/артикул XNX-RMAI-NNNNN, кол-во 18
PERFECT FIT GLOVE DEXPURE 800-81, модель/артикул 4580081-L, кол-во 19
Howard Leight QB3HYG BANDED EARPLUG, модель/артикул 3301279, кол-во 350
ELECTROSOFT LATEX CL1 36CM, модель/артикул 2091912-10, кол-во 175
HONEYWELL 2211 M/L P2 NR D V, модель/артикул 1031593, кол-во 96
Pipe Mount Kit, модель/артикул 1226A0358, кол-во 135
XNX CU-TR M25 ALU OP/EXL, модель/артикул XNX-RMAI-NNNNN, кол-во 17
ELECTROSOFT LATEX CL1 36CM, модель/артикул 2091912-11, кол-во 32
15M DURASEAL SRL, SS FI, модель/артикул 1034131-E, кол-во 2
MCXL - LEL/CO - Yellow - RU, модель/артикул MCXL-0W0M-Y-RU, кол-во 62
TITAN TWIN LEGS WEB SHOCK ABS LANYARD 2M, модель/артикул 1013431-RU, кол-во 95
PTFE TUBING 8MM O/D X 6MM I/D 1 METER (размер в метрах), модель/артикул 90068-C-8291, кол-во 200
EXCEL KIT 8X MTG PLATE BOLTS, модель/артикул 90083-A-8062, кол-во 40
OPTIMA (ATEX) DUCT MOUNT KIT NO JB, модель/артикул 04200-A-1015, кол-во 73
XNX CU-TR M25 ALU CAT, модель/артикул XNX-RMAV-NNCB1, кол-во 18
SPERIAN TITAN1-Point Harness,Rear Anchor, модель/артикул 1011890-RU, кол-во 47
A700 CLEAR FRAME AMB TEMPLES AMB HC LENS (10 шт в коробке), модель/артикул 1015441, кол-во 44
PERFECT FIT GLOVE VELVET SHOCK, модель/артикул 2049132-11, кол-во 40
A700 GREY FRAME TSR (10 шт в коробке), модель/артикул 1015351, кол-во 62
AL-9227 safety spectacle KN lens, модель/артикул AL-9227-KN, кол-во 45
TURBOLITE E 3.65M SCFHK AL, модель/артикул 1035751-E, кол-во 8
OPTIMA (ATEX) DUCT MOUNT KIT NO JB, модель/артикул 04200-A-1015, кол-во 65
SP-2104PLUS/RU/O2/M24(M)-3/4»NPT(F), модель/артикул 2114-ARS0-016, кол-во 8
TITAN TWIN LEGS WEB SHOCK ABS LANYARD 2M, модель/артикул 1013431-RU, кол-во 88
PTFE TUBING 8MM O/D X 6MM I/D 1 METER, модель/артикул 90068-C-8291, кол-во 90
TAURUS OVERCAP FLEX S3 size 44, модель/артикул M1611103-44, кол-во 9
LEIGHTNING L2F Earmuff, EU-version, модель/артикул 1011997, кол-во 8
HW MAXX-PRO GOGGLE CLR HSAF NEO, модель/артикул 1011071HS, кол-во 7
POLAR OVERCAP FLEX S3 size 42, модель/артикул M1614103-42, кол-во 4
POLAR OVERCAP FLEX S3 size 41, модель/артикул M1614103-41, кол-во 4
STRAALH.COMMMK2, BISON., STAND., модель/артикул A133230-00, кол-во 6
XCD ATEX/IECEX/AP CO2 IR 0-2%VOL LM25, модель/артикул SPXCDALMB1, кол-во 50
HOWARD LEIGHT LASER LITE REFILL LS500, модель/артикул 3301271, кол-во 17
AMORSTOP FORKED LANYARD, модель/артикул 1003232-RU, кол-во 101
SUPERVIZOR ATTACHMENT SA66/EU, модель/артикул 1002305, кол-во 280
INFRA OVERCAP FLEX S3 size 44, модель/артикул 51103-44, кол-во 4
XNX CU-TR M25 ALU TOX/O2, модель/артикул XNX-RMAE-NNNNN, кол-во 10
ELECTROSOFT LATEX CL0 36CM, модель/артикул 2091907-09, кол-во 472
A700 GREY FRAME TSR, модель/артикул 1015351, кол-во 440
HOWARD LEIGHT MAX UNCORDED PLUG 200PRS, модель/артикул 3301161, кол-во 80
ELECTROSOFT LATEX CL1 36CM, модель/артикул 2091912-09, кол-во 134
POLAR OVERCAP FLEX S3 size 44, модель/артикул M1614103-44, кол-во 10
HW MAXX-PRO GOGGLE CLR HSAF FAB, модель/артикул 1011072HS, кол-во 6
TITAN TWIN LEGS WEB SHOCK ABS LANYARD 2M, модель/артикул 1013431-RU, кол-во 76
Honeywell Subzero Goggle Greyr HS AFLens, модель/артикул 1111002-H5, кол-во 60
ELECTROSOFT LATEX CL1 36CM, модель/артикул 2091912-11, кол-во 63
ELECTROSOFT LATEX CL0 36CM, модель/артикул 2091907-11, кол-во 114
HONEYWELL 5141 M/L P1 NR D OV V, модель/артикул 1005593, кол-во 8
AMORSTOP FORKED LANYARD, модель/артикул 1003232-RU, кол-во 200
SPEED UP S2/S3 size 44, модель/артикул 7163-44, кол-во 7
CREON+ S2 size 44, модель/артикул 15207-44, кол-во 6
A700 GREY FRAME TSR (10pcs), модель/артикул 1015351, кол-во 107
RigDogTM Mudgrip Hook-and-Loopclosure 10, модель/артикул 2332906-10, кол-во 50
Пластиковая трубка PTFE TUBING 8MM O/D X 6MM I/D 1 METER, модель/артикул 90068-C-8291, кол-во 580
Titan-Energo WP lanyard w/auto carabiner, модель/артикул 1035671, кол-во 159
Titan-Energo WP lanyard w/auto carabiner, модель/артикул 1035671, кол-во 1
ELECTROSOFT LATEX CL1 36CM, модель/артикул 2091912-10, кол-во 150
TITAN TWIN LEGS WEB SHOCK ABS LANYARD 2M, модель/артикул 1013431-RU, кол-во 85
SPERIAN TITAN1-Point Harness, Rear Anchor, модель/артикул 1011890-RU, кол-во 80
OPTI-FIT Rd40 TAILLE M, модель/артикул 1715011, кол-во 86
HOWARD LEIGHT LASERLITE UNCORDED 200PRS, модель/артикул 3301105, кол-во 37
A700 GREY FRAME TSR (10pcs), модель/артикул 1015351, кол-во 44
Howard Leight FUSION REGULAR CORD, модель/артикул 1011282, кол-во 153
COCKPIT NEW S1 size 43, модель/артикул 7145-43, кол-во 7
ELECTROSOFT LATEX CL1 36CM, модель/артикул 2091912-10, кол-во 121
HONEYWELL 5251 XL P2 NR D OV V, модель/артикул 1005122, кол-во 250
MCXL - CO - Yellow - RU, модель/артикул MCXL-000M-Y-RU, кол-во 165
SPEED UP S2/S3 size 45, модель/артикул 7163-45, кол-во 5
HOWARD LEIGHT LASER LITE REFILL LS500, модель/артикул 3301271, кол-во 5
KINLEY OVERCAP FLEX S3, модель/артикул M1610403, кол-во 2
HL400 DISP + 400 PRS MAX, модель/артикул 50129770-001, кол-во 2
SPECTACLE RETAINER BLACK, модель/артикул 1005771, кол-во 14
FPL1200/2S lanyard 12x200, 2xCML120S, модель/артикул 1008288, кол-во 2
HONEYWELL 5251 XL P2 NR D OV V, модель/артикул 1005122, кол-во 300
SPERIAN Titan 2-Point Harness W/Belt, модель/артикул 1011894-RU, кол-во 40
STD735 DP LRL -100 URL 100 PSI, модель/артикул STD735, кол-во 6
COMBO IOLINK PAIR, 4 DROP,9IN PITCH, GRY, модель/артикул 51202971-202, кол-во 1
Серверное оборудование, модель/артикул EMC R340-RU, кол-во 1
Left or right tip DLP заглушка 105*50, модель/артикул 010700 L, кол-во 2
Derivation flat DLP отвод Т50*105, модель/артикул 010740 L, кол-во 1
PVC pipe flexible corrugation. DKC, модель/артикул 9192525, кол-во 25
Clamp хомут 100шт, модель/артикул UHH32-D048-300-100, кол-во 1
Label cable marking 100pcs, модель/артикул UZMA-BIK-Y136, кол-во 1
Insulating cap for connectors, модель/артикул CAP-GN, кол-во 50
Insulating cap for connectors, модель/артикул CAP-YL, кол-во 50
Duplex patch cord (multimode) -30m, модель/артикул FC-D2-62-LC/PR-30M, кол-во 2
Unshielded connector 8-pin RJ-45, модель/артикул PLUG-8P8C-U-C5, кол-во 50
Колонки speakers, модель/артикул SB521A, кол-во 2
Cable, twisted pair SF/UTP cat5e LSZH, модель/артикул SFUTP4-C5E-S24-305, кол-во 1
Solenoid control barrier, модель/артикул KCD2-SLD-EX1.1245, кол-во 1
Antenna, модель/артикул 4X5NC, кол-во 3
Antenna, модель/артикул 9G4KM, кол-во 3
Anti-vibration mounting kit, модель/артикул MS3070, кол-во 11
Anti-vibration mounting kit, модель/артикул MS9040, кол-во 2
16 POINT HLAI PWA, модель/артикул 900A16-0103, кол-во 1
CONTROLLER C50 CPU - SIL, модель/артикул 900C50S-0460, кол-во 1
POWER SUPPLY -120/240VAC, 60W SIL, модель/артикул 900P01-0401, кол-во 1
I/O Rack, 8 Slot Non Red. Power (Assbly), модель/артикул 900R08-0200, кол-во 1
TB HOUSING, BLACK 36 POS EURO STYLE, модель/артикул 900TCK-0200, кол-во 2
Active components, fuse 5x20mm 250v, модель/артикул 0430600000-RU, кол-во 40
Cable 576383 HDMI TO HDMI 20m, модель/артикул CAB_HDMI_20, кол-во 4
MiniDisplayPort 774096 0.2m, модель/артикул MDP_HDMI, кол-во 8
RS-232 Bracket 1xCOM Bulk, модель/артикул RS-232, кол-во 10
Cable, модель/артикул WH-111, кол-во 4
OPTIMA XTC HC CU, модель/артикул 2108N4800N, кол-во 2
XNX CU-TR M25 SST OP/EXL REL, модель/артикул XNX-RMSI-RNNNN, кол-во 13
MTL LOOP POWERED SOLENOID ALM DRIVER, модель/артикул MTL4521, кол-во 19
MTL 2CH SMART 4-20MA OUTPUT + LFD, модель/артикул MTL4549, кол-во 6
KVM extender, модель/артикул XTO2-F2408F, кол-во 1
I/O Rack, 12 Slot Non Red Power (Assbly), модель/артикул 900R12-0200, кол-во 8
MODUTROL MOTOR, модель/артикул M9484F1007/U, кол-во 1
OBS. UV SELF-CHECK - ORDER R7476A1007/U, модель/артикул R7476B1005, кол-во 110
MODUTROL MOTOR, модель/артикул M9174F1001/U, кол-во 2
CONTROL BRACKET, модель/артикул MX-304031, кол-во 5
TERMINAL BOARD JUMPERS, 10POS 10QTY, модель/артикул 900J10-0001, кол-во 2
SMARTLINK 780, модель/артикул 780, кол-во 2
SMARTLINK 780, модель/артикул 780, кол-во 2
Nozzle Наконечник-Гильза, модель/артикул 79436, кол-во 3000
FTA-PKS-16DODC-F-J6-S, модель/артикул 7508002113, кол-во 2
MASTER LOGIC 200-NR CPU MODULE, модель/артикул 2MLI-CPUU, кол-во 2
HART OR DE TERM BLK KIT W/LP, модель/артикул 50075472-532, кол-во 35
STR82D RS LRL -400» URL 400» H2O, модель/артикул STR82D, кол-во 1
HOWARD LEIGHT LASERLITE UNCORDED 200PRS, модель/артикул 3301105, кол-во 100
304L CORDED EARPLUG 1CS=500PAIRS, модель/артикул 1000106, кол-во 37
Принтер, модель/артикул Stylus Photo R800, кол-во 1
Телефон, модель/артикул IP Phone 7942, кол-во 7
Док-станция, модель/артикул PR03X, кол-во 11
Серверное оборудование, модель/артикул dl380p, кол-во 1
Сканер, модель/артикул ScanMaker1000XL, кол-во 1
Сабвуфер, модель/артикул I-TRIGUE5600, кол-во 1
Зарядное устройство для ноутбука, кол-во 20
I-4212E 4 IN 203 DPI DT - BRIT/EURO PLUG, модель/артикул I12-00-06000007, кол-во 4
CABLE, RS232, 5V SIGNAL BIOPTIC AUXPORT,3M, модель/артикул CBL-420-300-C00, кол-во 162
Linerless Roller, Accessory Kits, модель/артикул 203-994-002, кол-во 2
ETHERNET, IEEE 802.3, MODULE, PC23, модель/артикул 203-183-210, кол-во 200
ICON, LATIN FONT, 300DPI, EU PC, модель/артикул PC43TB00000302, кол-во 7
FRE, TPH, WIDE GLAZE, ASM, PC42T, модель/артикул 50125125-001FRE, кол-во 68
QUAD CHARGER, CK3, AC20, модель/артикул 871-230-101, кол-во 58
PX6E, Eth, RTC, TT, 203dpi, модель/артикул PX6E010000000120, кол-во 1
KIT, PC42T ROW USB, EU, RUSSIA, модель/артикул PC42TRE01018, кол-во 3
CORDED, IND, LASER AIMER, ER, RED, модель/артикул 1910IER-3, кол-во 2
DMX RFNET3 W-LAN 802.00 B/G WPA2, модель/артикул OPT78-2873-01, кол-во 9
ECLIPSE SCANNER USB, модель/артикул MS5145-38-3, кол-во 1
SCANNER, 3580, QUANTUMT, USB, модель/артикул MS3580-38, кол-во 1
FSP075-RAAK3, PS LVI, PC Printer, модель/артикул 203-186-201, кол-во 4
FRE, PCB S/A, TIANMA PLUS ROW MB(U+S+E), модель/артикул 50121612-085FRE, кол-во 2
FRE, ASSY TPH MODULE, PC42D, модель/артикул 50131325-001FRE, кол-во 4
FRE, ASSY 3INCH MEDIA REWIND CORE, модель/артикул 50148460-001FRE, кол-во 12
FRE, ASSY 1.5INCH MEDIA REWIND CORE, модель/артикул 50148463-001FRE, кол-во 12
ТСД KIT, EDA71-1,WWAN,6703,4/64,EXT,GMS,ROW, модель/артикул EDA71-1-B961EAGRK, кол-во 2
ТСД KIT, EDA71-1, WWAN, 3601,2/32,EXT,GMS,ROW, модель/артикул EDA71-1-B741EAGRK, кол-во 2
ТСД KIT, EDA70,WWAN,2D,2/16G,N,GMS,ROW, модель/артикул EDA70-3-C121SNGRK, кол-во 1
KIT, RING SCANNER,BT MODULE,BATTERY, модель/артикул 8670100RINGSCR, кол-во 15
AD20, Single Dock, CK3, модель/артикул 871-228-201, кол-во 6
CT40, WLAN, NFC, 4,32, N6703, C, AU, GMS, WW, модель/артикул CT40-L0N-27C11AE, кол-во 1
CT40 SNAP ON ADAPTOR, модель/артикул CT40-SN-USB-0, кол-во 6
CT60, WLAN, NFC, 3/32, SR, C, GMS, ETSI, модель/артикул CT60-L0N-ASC210E, кол-во 3
CT60, WWAN, 3/32, SR, C, AND, GMS, ETSI, модель/артикул CT60-L1N-ASC210E, кол-во 2
MAIN BD ASSY KIT, BASIC, EM3, модель/артикул DPR78-2853-02, кол-во 5
MAIN BD ASSY KIT, ADVANCED, модель/артикул DPR78-2854-02, кол-во 3
Desktop, USB, Batt, CK70/71, NoPwrCd, EU, модель/артикул DX1A02B20, кол-во 1
ТСД KIT, EDA50K, WLAN, BT4.0,2/16,N,GMS,ROW, модель/артикул EDA50K-0-C121NGRK, кол-во 5
ТСД KIT, EDA51, LAN, 6603,13M,2/16G,O-GMS,ROW, модель/артикул EDA51-0-B623SOGRK, кол-во 2
ТСД KIT, EDA51, WAN, 6603,13M,2/16G,O-GMS,ROW, модель/артикул EDA51-1-B623SOGRK, кол-во 2
ТСД KIT, EDA51, WAN, 6603,13M,3/32G,O-GMS,ROW, модель/артикул EDA51-1-B633SOGRK, кол-во 2
Power amplifier 2XD250, модель/артикул 580231, кол-во 3
Power amplifier 2XD250, модель/артикул 580231, кол-во 2
VARIODYN D1 Comprio 4-24 net, модель/артикул 583945, кол-во 1
VARIODYN D1 Comprio 4-24 net, модель/артикул 583945, кол-во 1
FACP FlexES Control FX10/5, модель/артикул FX808393, кол-во 1
FACP FlexES Control FX10/5, модель/артикул FX808393, кол-во 1
Matrix No Cord ORANGE DISP REF EARPLUGS, модель/артикул 1013042, кол-во 10000
SUPERVIZOR HEADBAND SB600/EU, модель/артикул 1002297, кол-во 60
EARPLUGS Uncorded Bulk Orange, модель/артикул 3301296, кол-во 8000
SUPERVIZOR ATTACHMENT SA660/EU, модель/артикул 1002302, кол-во 122
BASE 8» H=125 CAN.100, модель/артикул 013.1103, кол-во 100

## 7 (2)
Column1 | Column2 | Column3 | Column4 | Column5 | Column6 | Column7 | Column8 | Column9 | Column10 | Column11 | Column12
ELECTROSOFT LATEX CL1 36CM, модель/артикул 2091912-10, кол-во 122 | [10 empty] | 26547294
TITAN TWIN LEGS WEB SHOCK ABS LANYARD 2M, модель/артикул 1013431-RU, кол-во 100
VOLGA OVERCAP FLEX S3 size 43, модель/артикул 41176-43, кол-во 4
Очки защитные A800 GREY TEMPLES/TSR GREY LENS HC, модель/артикул 1015368-H6, кол-во 860
EARMUFF VIKING V1 AFC (20EA/CS), модель/артикул 1010925-H5, кол-во 80
50FT(15M) DS LIFELINE KIT, SS, модель/артикул SSRL50SRR, кол-во 1
ELECTROSOFT LATEX CL1 36CM, модель/артикул 2091912-08, кол-во 55
XL SUNSHADE KIT, модель/артикул 94000-A-1017, кол-во 20
EARMUFF THUNDER T2, модель/артикул 1010929, кол-во 150
HOWARD LEIGHT LASERLITE UNCORDED 200PRS, модель/артикул 3301105, кол-во 150
EARMUFF-THUNDER T2H EU, модель/артикул 1012534, кол-во 480
A700 GREY FRAME TSR, модель/артикул 1015351, кол-во 2400
A700 GREY FRAME TSR, модель/артикул 1015351, кол-во 2170
A700 GREY FRAME TSR, модель/артикул 1015351, кол-во 2400
A700 CLEAR FRAME AF, модель/артикул 1015360, кол-во 2390
A700 GREY FRAME TSR, модель/артикул 1015351, кол-во 2400
ELECTROSOFT LATEX CL1 36CM, модель/артикул 2091912-09, кол-во 395
EARMUFF THUNDER T2, модель/артикул 1010929, кол-во 320
TITAN TWIN LEGS WEB SHOCK ABS LANYARD 2M, модель/артикул 1013431-RU, кол-во 194
A700 CLEAR FRAME AF, модель/артикул 1015360, кол-во 2400
VS130HV EMEA & AU VeriShield earmuff, модель/артикул 1035111-VS, кол-во 232
HONEYWELL 5251 XL P2 NR D OV V, модель/артикул 1005122, кол-во 1350
HOWARD LEIGHT LASERLITE CORDED 100PRS, модель/артикул 3301106, кол-во 2
Термотрансферный принтер E-4205A DT CEE PCB2 EURO & BRIT PWR CORD, модель/артикул EA2-00-0E005A00, кол-во 40
230VAC FLOATING, 1.5M CABLE, STD ADAPTER, модель/артикул MVN663A1500, кол-во 12
3-WAY VALVE PN6 DN150 KVS310, модель/артикул V5015A1177, кол-во 1
E-LINE RIO 10DO, модель/артикул PCD1.A1000-A20, кол-во 3
UV DETECTOR MINIPEEPER, модель/артикул C7027A1023/U, кол-во 5
3-WAY VALVE PN16 DN100 KVS160, модель/артикул V5050A1090, кол-во 1
D 616/6, модель/артикул 110611, кол-во 21
ACTUAT. 24V FLOAT 180N MAN OP, модель/артикул M6410C2023, кол-во 3
ACTUAT. 0-10V MOD. 180N MAN.OP, модель/артикул M7410E2026, кол-во 1
ACTUATOR 600N 24V 50/60HZ, модель/артикул ML6420A3007, кол-во 2
BRASS IMMERSION WELL, 300MM, модель/артикул WB300, кол-во 7
2-WAY VALVE PN16 DN80 KVS100, модель/артикул V5016A1135, кол-во 2
3-WAY VALVE PN16 DN150 KVS360, модель/артикул V5050A1116, кол-во 2
3-WAY VALVE PN16 DN100 KVS160, модель/артикул V5050A1090, кол-во 2
3-WAY VALVE PN16 DN100 KVS160, модель/артикул V5050A1090, кол-во 3
EL.ACT.230V.1800N 38MM FL., модель/артикул ML6421B3012, кол-во 23
ATR-03-LAMP UNIT-APH150W, модель/артикул 65874403, кол-во 34
Корпус настенной установки ANALOGUE I/FACE DET MODULE S/FACE BOX, модель/артикул M200E-SMB, кол-во 620
LED Panel, модель/артикул C5519Q, кол-во 3
LED Panel, модель/артикул c5519q, кол-во 6
Проектор, модель/артикул CN-082KPW-S0081-6CJ-0408, кол-во 1
Крепления серверные, кол-во 1
Крепления с болтами, модель/артикул Rittal, кол-во 1
Back-UPS 500, модель/артикул BX500CI, кол-во 1
Oscillator, модель/артикул AG-203D, кол-во 1
Cartridge, модель/артикул CF259X, кол-во 1
Print Cartridges, модель/артикул Q2612AF, кол-во 1
Print Cartridges, модель/артикул C7115X, кол-во 1
Print Cartridges, модель/артикул CE403A, кол-во 1
Print Cartridges, модель/артикул Q2610A, кол-во 1
Сумка для ноутбука, кол-во 9
Лоток, кол-во 6
Телефон, модель/артикул 0101-4620, кол-во 1
Кабели/провода, модель/артикул VGA, кол-во 3
Print Cartridge 96A, модель/артикул C4096A, кол-во 1
Гарнитура, модель/артикул 1030111, кол-во 1
Print Cartridge 309A, модель/артикул Q2673A, кол-во 1
High Volume Print Cartridge 81X, модель/артикул CF281X, кол-во 1
Print Cartridge, модель/артикул CE255A, кол-во 2
Патчи Ethernet в количестве, кол-во 2
Монитор, модель/артикул TFT LA2405X, кол-во 1
Монитор, модель/артикул TFT LA2205WG, кол-во 1
CD disks, кол-во 1
Cisco модуль сетевого оборудования 1port-ser, модель/артикул WIC-1T, кол-во 1
Монитор, модель/артикул p2214hb, кол-во 1
Телефон, модель/артикул RM-1172, кол-во 1
Электрический щит, модель/артикул Скат-В.8, кол-во 1
Телефон, модель/артикул IP Phone 7942, кол-во 12
Монитор, модель/артикул p2212hb, кол-во 1
Монитор, модель/артикул p2213t, кол-во 1
Ножки от мониторов, кол-во 13
Сервер, модель/артикул S/N 4KWF643 T5820, кол-во 2
Сервер, модель/артикул Server R440 server UR03NT05 S/N 65NVJ23, кол-во 1
МФУ, модель/артикул P4015dn, кол-во 1
Принтер, модель/артикул M180n, кол-во 1
C300 Cabinet, модель/артикул CABC300-07, кол-во 1
Шкаф сетевой Communicat.cabinet, модель/артикул COMCAB01, кол-во 1
Кресло UOP, модель/артикул модель, кол-во 1
Телефон, модель/артикул IP phone 7942, кол-во 4
Монитор, модель/артикул ft la2306x 23, кол-во 1
Magicard, модель/артикул rio 2 tango 2/avalon, кол-во 1
Кронштейн, модель/артикул chief cms024s, кол-во 3
Кронштейн, модель/артикул модель, кол-во 1
Монитор, модель/артикул multisync E222w, кол-во 1
Монитор, модель/артикул u2410f, кол-во 1
Ножки от мониторов, кол-во 8
Клавиатура, модель/артикул sk-8115, кол-во 2
Клавиатура, модель/артикул k280e, кол-во 1
Клавиатура, модель/артикул l30u, кол-во 2
Системный блок Компьютер, модель/артикул d09m optiplex 790, кол-во 2
Блок бесперебойного питания, модель/артикул br 1500g-rs, кол-во 1
Серверное оборудование, кол-во 1
Клавиатура, модель/артикул kkb-2050hs, кол-во 1
Магнитный диск, модель/артикул 400 MB, кол-во 50
Монитор, модель/артикул u2415b, кол-во 2
Картридж, модель/артикул w9192mc, кол-во 5
Кабели/провода, кол-во 1
Сервер, модель/артикул PowerEdge T310, кол-во 1
Монитор, модель/артикул P2213t, кол-во 3
Монитор, модель/артикул P2217h, кол-во 1
Монитор, модель/артикул P2419h, кол-во 1
Монитор, модель/артикул U2417h, кол-во 1
Ножки от мониторов, кол-во 5
Кабель питания/Серверный кабель данных, кол-во 58
Ноутбук, модель/артикул Latitude 7490, кол-во 2
Зарядное устройство, кол-во 4
Док-станция, модель/артикул D6000, кол-во 4
Ноутбук, модель/артикул Latitude 5490, кол-во 6
Зарядное устройство, кол-во 6
Док-станция, модель/артикул K20A, кол-во 1
Ноутбук, модель/артикул Latitude 5420, кол-во 7
Зарядное устройство, кол-во 12
Ноутбук, модель/артикул Latitude 7420, кол-во 1
Ноутбук, модель/артикул Latitude 7400, кол-во 1
Ноутбук, модель/артикул Precision 7550, кол-во 1
Док-станция, модель/артикул Dock WD15 USB-C 180W для ноутбуков (Black), кол-во 21
Док-станция, модель/артикул k17a/, кол-во 17
Док-станция, модель/артикул d6000/, кол-во 29
Док-станция, модель/артикул d6000/, кол-во 16
Кабели/провода, модель/артикул Power, DP, HDMI cables, кол-во 1
Кабели/провода, модель/артикул Power, DP, HDMI cables, кол-во 1
Кабели/провода, модель/артикул Power, DP, HDMI cables, кол-во 1
Гарнитура, модель/артикул USB headsets, кол-во 13
Зарядное устройство, модель/артикул БП AC adapters classiс 130W, кол-во 25
Зарядное устройство, модель/артикул БП AC adapters classiс 130W, кол-во 25
Зарядное устройство, модель/артикул БП AC adapters classiс 130W, кол-во 26
Зарядное устройство, модель/артикул БП AC adapters classiс 130W, кол-во 1
Зарядное устройство, модель/артикул БП AC adapters classiс 65W, кол-во 41
Зарядное устройство, модель/артикул БП AC adapters classiс 180W, кол-во 23
Зарядное устройство, модель/артикул БП AC adapters classiс 240W, кол-во 25
Зарядное устройство, модель/артикул БП AC adapters classiс 65W, кол-во 40
Зарядное устройство, модель/артикул БП AC adapters USB-C 90W, кол-во 23
Зарядное устройство, модель/артикул БП AC adapters USB-C 90W, кол-во 37
Зарядное устройство, модель/артикул БП AC adapters USB-C 90W, кол-во 19
Серверное оборудование, модель/артикул Утилизация (б/у силовые провода питания), кол-во 1
Сумка для ноутбука, кол-во 5
Удлинитель Фильтр сетевой, кол-во 1
Док-станция, модель/артикул k16a/, кол-во 1
Док-станция, модель/артикул k20a/, кол-во 2
Док-станция, модель/артикул d6000, кол-во 22
Док-станция, модель/артикул k16a, кол-во 7
Док-станция, модель/артикул k20a/, кол-во 5
Док-станция, модель/артикул k17a /, кол-во 4
Док-станция, модель/артикул k16a, кол-во 5
Док-станция, модель/артикул d6000, кол-во 10
Док-станция, модель/артикул wd 15, кол-во 9
МФУ, модель/артикул Versalink B405, кол-во 1
Принтер, модель/артикул pm42, кол-во 1
Термотрансферный принтер, модель/артикул O`neil mark 2, кол-во 1
МФУ, модель/артикул Ecosus M6026CDN, кол-во 1
Картридж, модель/артикул Versalink B400, кол-во 1
Картридж, модель/артикул 7041, кол-во 2
Картридж, модель/артикул CF283A, кол-во 2
Картридж, модель/артикул 508A, кол-во 1
Клавиатура, модель/артикул SK8115, кол-во 1
Клавиатура, модель/артикул KB216T, кол-во 3
Монитор, модель/артикул P2213T, кол-во 3
Marshalling cabinet, модель/артикул MC03, кол-во 1
40 W Cabinet loudspeaker, модель/артикул 581277, кол-во 22
Принтер, модель/артикул ColorLaserJet CM2320nf, кол-во 1
Обучающий стенд, кол-во 1
Монитор, модель/артикул HMLCD17LX, кол-во 1
Монитор, модель/артикул GG15LSAN/EDC, кол-во 1
Монитор, модель/артикул 1908ftp, кол-во 1
Монитор, модель/артикул E172fpb, кол-во 1
AXs4Secure 1doorunit, модель/артикул EN50131-3, кол-во 1
AISI316L24VAC Stainless Steel Wiper Kit, модель/артикул HCPWK, кол-во 1
CCTV Camera, модель/артикул HIVFC-P-3100, кол-во 1
ViewGuard PIR RF Radio PIR Motion Detector, модель/артикул 015610.01.10, кол-во 1
FG GX MK7 Keypad, модель/артикул CP037-01, кол-во 2
Mini Seismic Detector, модель/артикул SC105, кол-во 1
Video Registrator, модель/артикул HRDP4GNSX, кол-во 1
Video Registrator, модель/артикул HRDP16D50, кол-во 3
ZG20 House Inc For MB-Secure, модель/артикул 013730 / NHAUPT/Akitt, кол-во 1
FG En Smart Rio, модель/артикул P026-01-B, кол-во 1
ZG2 House Inc For MB-Secure, модель/артикул 13740, кол-во 1
Omniassure Touch Smarttech MC MUL, модель/артикул OT3200BHONG, кол-во 1
RF Portal GX Kit, модель/артикул A073-00-01, кол-во 8
Video PIR, модель/артикул ISN3010B4, кол-во 2
RF Portal Alpha TRX - 2, модель/артикул C079-2, кол-во 4
Contactless Smart Cardreader, модель/артикул JT-MCR30-32, кол-во 2
Black CAP-AKA4-ENC2P, модель/артикул CAP-AKA4-ENC2P, кол-во 5
Black CAP-AKA4-ENC4P, модель/артикул CAP-AKA4-ENC4P, кол-во 1
Black CAP-AKA4-IP4, модель/артикул CAP-AKA4-IP4, кол-во 1
Contactless Smart Cardreader, модель/артикул JT-MCR45-32, кол-во 1
Black CAP-AKA4-IP1, модель/артикул CAP-AKA4-IP1, кол-во 1
Black CAP-AKA4-IP2, модель/артикул CAP-AKA4-IP2, кол-во 1
ASSY Galaxy JD 96 PCB Spare, модель/артикул SAV-0501, кол-во 1
CP037-22, модель/артикул CP037-22, кол-во 3
SW:e0m, модель/артикул SPR-S8EZ, кол-во 1
IP Video Door Phone System Software, модель/артикул ISNET-P2-C, кол-во 1
LCD-BEDIENTIEL AP, модель/артикул 012540.u0.17, кол-во 1
Black CAP-AKA4-CWMF, модель/артикул CAP-AKA4-CWMF, кол-во 1
Contactless Smart Cardreader, модель/артикул JT-MCR55-32, кол-во 1
EIB Interface 4HB 128MG, модель/артикул 13350, кол-во 1
DFVMMD401-T, модель/артикул DFVMMD401-T, кол-во 1
FVMMDDD1111-TX, модель/артикул FVMMDDD1111-TX, кол-во 1
FVMMDDD1111-RX, модель/артикул FVMMDDD1111-RX, кол-во 1
DFVMND401-R, модель/артикул DFVMND401-R, кол-во 1
Zusatzgehause ZG 0 fur ISDN Wahlgerate 230x155x90mm, модель/артикул 057631 / 57631.00-00-00/02, кол-во 4
Zusatzgehause ZG 1 fur ISDN Wahlgerate 300x186x125mm, модель/артикул 57632, кол-во 1
PM43, FT, ROW, ETH, HGR, TT300, EU PC, модель/артикул PM43A11000000302, кол-во 5
Neutral front, модель/артикул FX808325, кол-во 15
Neutral front, модель/артикул FX808325, кол-во 5
Notifier 3030 RUS Panel A, black, модель/артикул NFS3030RU-HAB, кол-во 1
Leo Smoke Detector, модель/артикул LEONARDO-O, кол-во 130
6 W Ceiling loudspeaker EN, модель/артикул LSC-506, кол-во 145
Mounting Clip for 25mm Pipe, модель/артикул F-MC-25, кол-во 2715
FAASR LT Conv. 1 channel, 2 det, модель/артикул FL0112E-RU, кол-во 5
Извещатель Optical smoke detector, модель/артикул 802371, кол-во 1271
База извещателя Standard detector base for, модель/артикул 805590, кол-во 2227
DETECTOR BASE Standard Two Wire Base, модель/артикул B401, кол-во 178
Mounting adapter 10x for, модель/артикул 805577, кол-во 1420
AV PHASE II S/STROBE ISO, модель/артикул WSS-PR-I00, кол-во 10
Bus transponder IQ8FCT LP, модель/артикул 808621, кол-во 240
PROFI Base with resistor 1000, модель/артикул B401R(1000), кол-во 60
Leo Smoke-Heat Detector, модель/артикул LEONARDO-OT, кол-во 700
Spare glass pane f. small MCP, модель/артикул 704960, кол-во 300
Leo Heat Detector, модель/артикул LEONARDO-T, кол-во 201
PROFI Base with resistor 1000, модель/артикул B401R(1000), кол-во 153
Корпус настенной установки ANALOGUE I/FACE DET MODULE S/FACE BOX, модель/артикул M200E-SMB, кол-во 640
Mounting plate for ceiling, модель/артикул 761406, кол-во 222
Комплект для монтажа RECESS MOUNT KIT FOR DETECTORS – IVORY, модель/артикул RMK400AP-IV, кол-во 1000
Основание базовое двухпроводное BASE DETECTOR SERIE ECO1000, модель/артикул E1000B, кол-во 3177
Корпус настенной установки ANALOGUE I/FACE DET MODULE S/FACE BOX, модель/артикул M200E-SMB, кол-во 640
MULTI CRITERIA FIRE CO IVORY HONEYWELL, модель/артикул TC840C3206-IV, кол-во 68
REFL.IR SMOK.BEAM D.W/SELFTEST, модель/артикул 6500RS, кол-во 51
3 W Cabinet loudspeaker, модель/артикул 581275, кол-во 227
ECO Smoke detector, модель/артикул ECO1003M, кол-во 2100
ECO base with resistor 1500, модель/артикул E1000R(1500), кол-во 1045
ECO base with resistor 1000, модель/артикул E1000R(1000), кол-во 2000
HEN4 NVR, 16CH, H.265,4K 12MP,2SATA,12TB, модель/артикул HEN161124, кол-во 8
PM43, FT, ROW, ETH, HGR, TT300, EU PC, модель/артикул PM43A11000000302, кол-во 8
EARMUFF, LEIGHTNING L2, модель/артикул 1010923, кол-во 240
FlexES Control FX2/2, модель/артикул FX808392, кол-во 3
FlexES Control FX2/2, модель/артикул FX808392, кол-во 3
FlexES Control FX2/2, модель/артикул FX808392, кол-во 4
PW-5000 TILE MOUNT REMOTE ENCLOSURE EU V, модель/артикул PW5K1ENC3E, кол-во 31
Шкаф контрольный в сборе C300 Cabinet, модель/артикул CABC300-09, кол-во 1
Панель удаленных модулей C300 Panel, модель/артикул PANC300-09, кол-во 1
Панель удаленных модулей C300 Panel, модель/артикул PANC300-10, кол-во 1
Принтер, модель/артикул E60155, кол-во 1
Принтер, модель/артикул M402dn, кол-во 1
Монитор, модель/артикул P2213t, кол-во 1
Drum Cartridge VersaLink b44/B405, модель/артикул CT351098, кол-во 1
A700 Terminal Charger, модель/артикул CM-901, кол-во 1
SRX2 Battery Charger, модель/артикул CM-1000-20, кол-во 1
A700 Terminal Charger, модель/артикул CM-902, кол-во 1
Клавиатура, модель/артикул kb522p, кол-во 1
Гарнитура, модель/артикул 300da BlackWire, кол-во 1
Удлинитель, кол-во 2
3-valve assembly, модель/артикул VCZMH6000/U, кол-во 16
3 wire vc valve actuator with molex connector VC6930, модель/артикул X13611402010, кол-во 2
TBNH A 0646 Plug and standard cover, кол-во 48
SUPERVIZOR SCREEN SV9PGFH, модель/артикул 1002325, кол-во 1
Echelon LonWorks Tech, модель/артикул ILON10EU / 72010-2, кол-во 1
Controller PantherMini Cyrillic MMI LoN and C-Bus, модель/артикул CLPA13LC21, кол-во 1
HVAC Controller Lon Cbus w graph MMI, модель/артикул CLPA21LC22, кол-во 1
Крепеж Клипса Полистирол 20мм цвет RAL 7040, кол-во 100
Гайка с нейлоновым кольцом М6, модель/артикул DIN 985, кол-во 100
Mini-com TX-5e jack module with enhanced giga termination style t568 RJ45, модель/артикул CJ5E88TGBL, кол-во 3
Mini-com 45x45 2 position sloped shuttered adapter kit, модель/артикул CFPFS2SAW, кол-во 4
Mini-com 45x45 2 position sloped shuttered adapter kit, модель/артикул CFPFS2AW, кол-во 7
Surface mount box 107984015, модель/артикул M101SMB-262 White, кол-во 9
B0247173-03, модель/артикул B0247173-03, кол-во 2
Держатель клипса для труб 20мм 41720-100, модель/артикул CF20G, кол-во 100
Mobile access Kit, модель/артикул RFG100, кол-во 1
Mobile access Kit, модель/артикул CM67, кол-во 2
Fenex I 34070-PAP-2m-0722, кол-во 1
Plate, модель/артикул 50068063-002 1437, кол-во 1
Plate, модель/артикул 50068063-002 1401, кол-во 1
Potentiometer, модель/артикул 43191679-001, кол-во 2
Cabinet Rail Clamps, модель/артикул XL50ACC2, кол-во 1
IP 54 sealing pair of mounting clamps for xl50, модель/артикул XL50ACC3, кол-во 1
CentraLine CLPA13LC21, кол-во 1
600N 20mm/1,8min, модель/артикул ML6425A3006, кол-во 4
600N 20mm/1 min, модель/артикул ML7420A6009, кол-во 1
600N 20mm/0,5 min, модель/артикул ML7420A6017, кол-во 2
600N 20mm/1,8min, модель/артикул ML7420B6007, кол-во 1
CentraType B4N, модель/артикул ML7421B3003, кол-во 1
CentraType A3N, модель/артикул ML6421A3013, кол-во 3
Lion Plant Controller, модель/артикул CLLIONLC01, кол-во 1
Hydrometer horizontal 44731119, модель/артикул EW451P2800, кол-во 1
Heatmeter, модель/артикул EW447p0100, кол-во 2
Heatmeter M Bus, модель/артикул EW447M0100, кол-во 1
Heating / Cooling M-Bus, модель/артикул EW450M0100, кол-во 1
Direct Couple Actuator S1024-2POS-SW2, модель/артикул MS8110B1205, кол-во 1
Actuator 230V 300N HV, модель/артикул M6410L2031, кол-во 2
PorHood PH 2k, кол-во 1
Стенд тестирования переносной, модель/артикул 000105, кол-во 1
Уголки крепления металлические в коробе, кол-во 2
RDSS-100, модель/артикул S10, кол-во 50
Switching power supply, модель/артикул EXDA40RC0, кол-во 1
Кабели/провода, модель/артикул Для мониторов, кол-во 7
Carbon monoxide alarm, модель/артикул SF340F, кол-во 13
ComfortPoint VAV Wall Module, модель/артикул CP-WM-FCU, кол-во 3

## 6 (2)
Column1 | Column2 | Column3 | Column4 | Column5 | Column6 | Column7 | Column8 | Column9 | Column10 | Column11 | Column12 | Column13 | Column14 | Column15 | Column16 | Column17
Лот №6. Товарно-материальные ценности в кол-ве 18 237 шт.: | [15 empty] | 27342795.9
Display and operating unit w., модель/артикул FX808324, кол-во 9
MCP-PRO-M Conventional, модель/артикул MCP-PRO-M, кол-во 170
Power supply module, модель/артикул FX808326, кол-во 5
Основание базовое двухпроводное BASE DETECTOR SERIE ECO1000, модель/артикул E1000B, кол-во 50
Notifier Smoke Detector with isolator, модель/артикул NFR-D-O-I, кол-во 334
ANALOGUE I/FACE DET DUAL INPUT/SINGLE OU, модель/артикул M221E, кол-во 149
Cabinet loudspeaker, 10 W, модель/артикул 581220, кол-во 9
PH/TH DET NO ISOLATOR ESMI, модель/артикул ESMI22051TE, кол-во 128
AV PHASE II BASE SOUNDER ISO, модель/артикул BSO-PP-I00, кол-во 1
OPT DET NO ISO IVORY TENZOR, модель/артикул 22051E-64-IV, кол-во 94
Flush-mount kit for, модель/артикул 805571, кол-во 12
OPT DET ISO IVORY SFERA SB, модель/артикул 22051EI-63-IV, кол-во 10
Leonardo Zone Display Unit, модель/артикул AM99, кол-во 6
Additional relay 12V DC, модель/артикул 070450, кол-во 226
IQ8MCP electronic module, 85319000, модель/артикул 804905, кол-во 43
AV PHASE II BASE S/STROBE ISO, модель/артикул BSS-DR-I00, кол-во 5
WCP5A (S/SENSOR - ISOLATION), модель/артикул W5A-RP02SG-K013-01, кол-во 10
AV PHASE II STROBE ISO, модель/артикул WST-PR-I00, кол-во 10
MCP CONVENTIONAL BLUE, модель/артикул M4A-B000SF-S-01, кол-во 10
Leo Smoke-Heat Detector NITA, модель/артикул LEONARDO-OT-07, кол-во 10
INTELLIGENT SENSOR BASE WHITE, модель/артикул B501AP, кол-во 4
ANALOGUE I/FACE DET S/S I/FACE MON BOX, модель/артикул SMB500, кол-во 28
DUCT ACC 1.5' W/HOLES, модель/артикул DST1.5, кол-во 12
IQ8TAL with isolator, модель/артикул 804868, кол-во 27
Protective kit for MCP and, модель/артикул 704965, кол-во 13
Remote indicator esserbus-PLus, модель/артикул 801824, кол-во 56
MODULE 240VRELAY DIN MOUNTED, модель/артикул TC810E1057, кол-во 1
Notifier opt. detector, модель/артикул NFR-D-O, кол-во 10
FOB W/LESS Two Button Panic, модель/артикул TCPA2B, кол-во 2
MCP 4P Conventional Yellow, модель/артикул M4A-Y000SF-S-01, кол-во 2
Notifier Heat Detector 58°S, isolator, модель/артикул NFR-D-T58-I, кол-во 29
ASD SPL PT CLIP STD 4.0MM(5/32 INCH),5PC, модель/артикул F-PC-4, кол-во 70
ASD SPL PT CLIP STD 2.5MM(6/64 INCH),5PC, модель/артикул F-PC-2.5, кол-во 80
Пожарная кнопка Устройство разблокировки дверей MCP Conventional Green, модель/артикул M3A-G000SF-S-01, кол-во 252
Esserbus alarm transponder, модель/артикул 808623, кол-во 1
Leonardo MCP NITA, модель/артикул LEONARDO-MCP-07, кол-во 10
Модуль входа MODULE DUAL I/P SINGLE O/P, модель/артикул TC809E1068, кол-во 1
Protective kit for MCP and, модель/артикул 704965, кол-во 160
IQ8TAL with isolator, модель/артикул 804868, кол-во 4
Touch screen operating unit, модель/артикул FX808460, кол-во 1
Spare glass pane for MCP, модель/артикул 701040, кол-во 106
Labeling Set FlexES all countries, модель/артикул FX808484, кол-во 1
ECO Smoke detector, модель/артикул ECO1003M, кол-во 50
Connection terminal for, модель/артикул FX808436, кол-во 7
Leonardo Address Programmer, модель/артикул LEOPROG, кол-во 1
PTIR DET NO ISOLATOR SARMAT IVORY, модель/артикул 22051TLE-73-IV, кол-во 1
Single reflector for LRMX 7-70m, модель/артикул 761403, кол-во 21
INTELLIGENT MODULE - 1 INPUT, модель/артикул M210E, кол-во 1
ECO multi detector, модель/артикул ECO1002M, кол-во 10
O²T/FSp multis. detector, RU, модель/артикул 802385.SVRU, кол-во 1
Лазерный тестер REMOTE TEST UNIT EUROPE, модель/артикул ECO1000RTU A, кол-во 1
FO converter for control units, модель/артикул 583316.SM, кол-во 1
IQ8MCP compact, small, IP66/67, модель/артикул 804961, кол-во 1
VESDA-E SERIES ASPIRATOR, модель/артикул VSP-963, кол-во 1
OT multisensor detector, модель/артикул 802373, кол-во 1
Service key for electronic, модель/артикул 769916, кол-во 10
PROFI Multi Detector, модель/артикул PROFI-OT, кол-во 4
Connection terminal for, модель/артикул FX808436, кол-во 2
EN SOUNDER-RED, модель/артикул CWSO-RR-S1, кол-во 10
Label plate detector base (PAC of 10), модель/артикул 805576, кол-во 10
Power supply for FO converter, модель/артикул 583315.02, кол-во 1
FO converter for control units, модель/артикул 583316.SM, кол-во 1
End Cap (ABS) for 25mm Pipe, модель/артикул F-EC-25, кол-во 11
Notifier module 1 output, модель/артикул NFR-M-1DO, кол-во 3
Notifier MCP Red, glass, модель/артикул NFR-M-MCPA-RF-G, кол-во 1
Rate-of-rise heat detector, модель/артикул 802271, кол-во 3
Лазерный тестер REMOTE TEST UNIT EUROPE, модель/артикул ECO1000RTU A, кол-во 7
MCP Yellow addr. SIGMA-IS, модель/артикул M5A-YP01FF-S-02-62, кол-во 4
FO converter for DCS, модель/артикул 583317.SM, кол-во 1
58°C FIX TH ISO IVORY PLC, модель/артикул 52051EI-76-IV, кол-во 1
CAT5 patch cable, 2 m, модель/артикул 583487A, кол-во 1
DUCT ACC 12» W/HOLES, модель/артикул DST1, кол-во 3
Esserbus alarm transponder, модель/артикул 808623, кол-во 1
Junction Box, Off-White, модель/артикул HBS2-BB, кол-во 7
Junction Box, Off-White, модель/артикул HBS2-BB, кол-во 30
2MP Indoor dome Low Light/WDR, модель/артикул H3W2GR1V, кол-во 2
2MP Indoor dome Low Light/WDR, модель/артикул H3W2GR1V, кол-во 4
INTELLIGENT MODULE - 2 INPUT, модель/артикул M220E, кол-во 20
WCP5A (HONEYWELL - NON ISOLATION), модель/артикул W5A-RP03SG-K013-01, кол-во 12
CABLE POWER SUPPLY CASCADING 2,5m, модель/артикул FX808455, кол-во 5
Label plate detector base (PAC of 10), модель/артикул 805576, кол-во 78
OPT DET NO ISO IVORY TENZOR, модель/артикул 22051E-64-IV, кол-во 1
ASD ELBOW 45DEG 25MM PK10, модель/артикул PIP-006, кол-во 8
Mounting frame for small MCP, модель/артикул 704967, кол-во 13
MCP Conventional Green, модель/артикул M3A-G000SF-S-01, кол-во 12
Digital key module DKM18.01, модель/артикул 583506, кол-во 1
IQ8MCP compact, small, модель/артикул 804971, кол-во 1
HEAT DET CONV. INTRIN. SAFE, модель/артикул 5451EISE, кол-во 4
Loop card esserbus/esserbus-PL, модель/артикул FX808331, кол-во 1
Detector extractor LEO / PROFI, модель/артикул XRL, кол-во 8
2 INPUT, 1 OUT MODULE - ESMI, модель/артикул EM221E, кол-во 30
Expansion module carrier 2 for, модель/артикул FX808433, кол-во 14
Expansion module carrier 2 for, модель/артикул FX808433, кол-во 1
45 Deg. (ABS) Elbow for 25mm Pipe, модель/артикул F-45D-25, кол-во 87
Housing surface-mount, gray, модель/артикул 788600, кол-во 2
IQ8MCP electronic module, 85319000, модель/артикул 804905, кол-во 1
Линейный дымовой извещатель BEAM DET ANL-AP TST HON, модель/артикул TC847A1004EURIS, кол-во 3
Esserbus alarm transponder, модель/артикул 808623, кол-во 32
78°C FIX TH NO ISO IV TENZOR, модель/артикул 52051HTE-64-IV, кол-во 22
Извещатель пожарный ECO Heat RR detector, модель/артикул ECO1005M, кол-во 325
Основание извещателя Leonardo base, модель/артикул B401L, кол-во 400
Aspiration detector 1 ch. 2 det., модель/артикул FL0112E-HS-RU, кол-во 5
Connection terminal for 4, модель/артикул FX808435, кол-во 17
1U 8ch 2SATA 8POE 4K H.265 4TB, модель/артикул HEN08144, кол-во 4
HQA 4K Dome Junction Box, модель/артикул HQA-BB4, кол-во 74
ECO Smoke detector, модель/артикул ECO1003M, кол-во 70
Извещатель 58°C FIX TH NO ISO SIGMA IS, модель/артикул 52051E-62, кол-во 10
PROFI Base with resistor 1000, модель/артикул B401R(1000), кол-во 1163
HEN4 NVR, 16CH, H.265, 4K 12MP,2SATA,12TB, модель/артикул HEN161124, кол-во 1
Single Hall Active Speed Sensor, модель/артикул SNDH-H3C-G06, кол-во 38
ASSY CABLE 1 METER LG, модель/артикул 3685301, кол-во 25
PARTICLE SENSOR, модель/артикул HPMA115S0-XXX, кол-во 35
COMPACT THREE CHANEL SAME SIDE, модель/артикул HPMA115C0-003, кол-во 21
Термостат COMMERCIAL THERMOSTAT, модель/артикул 2455R--99130418, кол-во 1000
VESTA SMOKE DETECTOR, модель/артикул VESTA-S, кол-во 58
Извещатель PROFI Multi Detector, модель/артикул PROFI-OT, кол-во 326
OPT DET ISOLATOR IVORY TENZOR, модель/артикул 22051EI-64-IV, кол-во 6
AIRFLOW SENSOR, модель/артикул AWM720P1, кол-во 270
PRO3200 2 Reader Module, модель/артикул PRO32R2, кол-во 25
PW7000 INTELLIGENT CONTROLLER, модель/артикул PW7K1IC, кол-во 1
Flush Mounting Kit, Ceiling Mount, модель/артикул DT8300-FMK, кол-во 7
PW7000 POWER SUPPLY EUROPE SHIP KIT 230V, модель/артикул PW7KPSU230, кол-во 10
OMNIPROX MULLION RDR, модель/артикул OP30HONS, кол-во 40
PW7000 DUAL READER BOARD, модель/артикул PW7K1R2, кол-во 1
PIR/AM 16M EOL RES, модель/артикул IS3016A, кол-во 104
SINGLE INPUT MODULE - ESMI, модель/артикул EM210E, кол-во 102
PH/TH DET NO ISO IV SFERA SB, модель/артикул 22051TE-63-IV, кол-во 50
ECO Heat RR detector, модель/артикул ECO1005M, кол-во 427
Socket to Socket Sleeve Adap.27 to 25mm, модель/артикул F-SS-27-25, кол-во 4
LOOP CONNECTION WIRING PAC, модель/артикул M200E-LWP, кол-во 6
DUCT PIPE 3ft WITH HOLES, модель/артикул DST3, кол-во 12
CONTROL PANEL Dimension 3-520, модель/артикул C520-D-E1, кол-во 1
78°C FIX TH NO ISO IV TENZOR, модель/артикул 52051HTE-64-IV, кол-во 25
База извещателя Standard detector base for, модель/артикул 805590 / 744341, кол-во 3
IB2 16 I/O Expander, модель/артикул 013940.10, кол-во 2
SURFACE STATION PUSH DOOR, модель/артикул EVCS-HSP, кол-во 5
Controller module for bundle, модель/артикул FX808328.5R, кол-во 2
USB programming cable for, модель/артикул 789866, кол-во 1
PC LINK HIGH LEVEL INTERFACE, модель/артикул VHX-0200, кол-во 16
MCP addr. Stilsoft, модель/артикул M5A-RP01FG-S-02-66, кол-во 1
Извещатель PH/TH CO-IR DET ESMI IVORY, модель/артикул ESMI2251CTLE-IV, кол-во 9
End Cap (ABS) for 25mm Pipe, модель/артикул F-EC-25, кол-во 16
MCP housing, large, red, модель/артикул 704900, кол-во 1
M4-RS232-iso Interface module, модель/артикул 784870, кол-во 3
Извещатель Optical smoke detector, модель/артикул 802371, кол-во 1
SBEACON-RED-RED LENS-FF, модель/артикул CWSS-RB-S8, кол-во 7
78°C FIX TH ISO IVORY TENZOR, модель/артикул 52051HTEI-64-IV, кол-во 3
78°C FIX TH ISO IVORY TENZOR, модель/артикул 52051HTEI-64-IV, кол-во 5
Aspiration detector 1 ch. 2 det. Addr., модель/артикул FL2012EI-HS-RU, кол-во 1
Neutral front, модель/артикул FX808325, кол-во 3
Leonardo MCP, модель/артикул LEONARDO-MCP, кол-во 62
Detector base with relay, модель/артикул 805591, кол-во 6
90 Deg. (ABS) Bend for 25mm Pipe, модель/артикул F-90D-25 PIP005 516-018-904, кол-во 75
REMOTE TEST STATION WITH KEY, модель/артикул RTS151KEY, кол-во 5
Notifier Heat Detector 58°S, модель/артикул NFR-D-T58, кол-во 39
T-Piece (ABS) for 25mm Pipe, модель/артикул F-TP-25, кол-во 13
Esserbus transponder RZT, модель/артикул 808630.10, кол-во 8
DRESS PANEL, VENT, ONYX SERIES, модель/артикул VP-2B, кол-во 2
SINGLE INPUT MODULE, модель/артикул TC809E1043, кол-во 1
End-of-line module (EOL), модель/артикул 583496, кол-во 14
PW7000 DUAL READER BOARD, модель/артикул PW7K1R2, кол-во 47
Aspiration detector 1 ch. 2 det. Addr., модель/артикул FL2012EI-RU, кол-во 1
OPT DET NO ISO STILSOFT, модель/артикул 22051E-66, кол-во 10
Красный звуковой оповещатель с белой юбкой без изолятора AV PHASE II SOUNDER NON ISO, модель/артикул WSO-PR-N01, кол-во 2
MCP addr. Plazma-T, модель/артикул M5A-RP01FG-S-02-61, кол-во 8
MONITOR MODULE CONVENTIONAL ZONE, модель/артикул M210E-CZ, кол-во 11
ROR TH NO ISO IVORY TENZOR, модель/артикул 52051RE-64-IV, кол-во 61
ROR TH NO ISO IVORY TENZOR, модель/артикул 52051RE-64-IV, кол-во 30
FO converter for DCS, модель/артикул 583317.SM, кол-во 1
W BEACON-WHITE-RED LED-IP65, модель/артикул CWST-WR-W5, кол-во 1
T-Piece (ABS) for 25mm Pipe, модель/артикул F-TP-25, кол-во 34
PW7000 INTELLIGENT CONTROLLER, модель/артикул PW7K1IC, кол-во 15
HEN4 NVR, 16CH, H.265, 4K 12MP,2SATA,12TB, модель/артикул HEN161124, кол-во 1
EN SOUNDER-RED-IP65, модель/артикул CWSO-RR-W1, кол-во 19
CONTACT FLSH MAG C/TACT MCEMPS10X W, модель/артикул EMPS10W, кол-во 12
PW7000 INTELLIGENT CONTROLLER, модель/артикул PW7K1IC, кол-во 1
Pole Mount Bracket, модель/артикул HQA-PM2, кол-во 1
PRESSURE TRANSDUCERS, модель/артикул MLH100PSB01A, кол-во 25
COMPACT THREE CHANEL OPPOSITE SIDE, модель/артикул HPMA115C0-004, кол-во 30
PRESSURE SWITCHES-TRANS PRESSURE SWITCH, модель/артикул 78471-B00000030-21, кол-во 42
ABP2, DIP, No Diagnostics, Plastic dual, модель/артикул ABP2DRRT001PDSA3XX, кол-во 27
MICRO PRESSURE, SHORT PORT, FOOD GRADE, модель/артикул MPRSF0030PG00000A, кол-во 150
PRESSURE-JZ STAINLESS, модель/артикул 19C015PG3K, кол-во 6
Термостат COMMERCIAL THERMOSTAT, модель/артикул 2455R--99130419, кол-во 1000
PRESSURE SENSOR, модель/артикул 40PC100G1A, кол-во 38
FLEX CABLE, RS SIGNAL, 2 INCH, модель/артикул 50126121-001, кол-во 100
PRESSURE SENSOR, модель/артикул 26PCFFH2G, кол-во 100
Датчик потока газов AIRFLOW SENSOR, модель/артикул AWM92100V, кол-во 400
HUMIDITY SENSOR, модель/артикул HIH-4010-003, кол-во 50
TRUSTABILITY PRESSURE SENSOR, модель/артикул NSCSAAN1.6KDUNV, кол-во 685
ABP2 SMT DA ±2IOW NO GEL ANALOG 5.0V, модель/артикул ABP2MDAN002NDAA5XX, кол-во 38
COMMERCIAL THERMOSTAT, модель/артикул 2455RP-91000354, кол-во 1000
LE PRESSURE SWITCH, модель/артикул LER00035TEPNKYAA01, кол-во 7
PX3 PRESSURE SENSOR, модель/артикул PX3AM1BS150PSAAX, кол-во 7
FLEX, FFC, .5MM, 12COND, 2.00»L, модель/артикул F4PABAA-12-0200, кол-во 500
Инженерная полная версия ПО SOFTWARE INTRUSION Installer RSS License, модель/артикул R056-CD-L, кол-во 1
PRESSURE SWITCHES-TRANS PRESSURE SWITCH, модель/артикул 78471-B00000030-21, кол-во 30
LIMIT SWITCH, модель/артикул LSA6B, кол-во 10
PRESSURE TRANSDUCERS, модель/артикул MLH150PSB01A, кол-во 35
PRESSURE TRANSDUCERS, модель/артикул MLH150PSB01A, кол-во 9
PRESSURE-STAINLESS-19MM HIGH PRESSURE, модель/артикул 19C050PG3K, кол-во 20
COMMERCIAL THERMOSTAT, модель/артикул 2455R--99130401, кол-во 1000
PRESSURE SWITCHES-TRANS PRESSURE SWITCH, модель/артикул 76083-03000400-01, кол-во 24
AIRFLOW SENSOR, модель/артикул AWM720P1, кол-во 33
ABP2, SMT DIP, No Diagnostics, Barbed R, модель/артикул ABP2DRRT060KD2A3XX, кол-во 27
ABP2, SMT, PLASTIC DUAL RADIAL BARBED PO, модель/артикул ABP2MRRT015PDSA3XX, кол-во 32
T116 B209 OOR O060/05 C040/05, модель/артикул 3100U 00031433, кол-во 10
TEMPERATURE SENSOR, модель/артикул LTPCTAA20MBSISX01, кол-во 18
TRUSTABILITY PRESSURE SENSOR, модель/артикул NSCSANN001BGUNV, кол-во 250
ENCLOSED LIMIT SWITCH, модель/артикул BZE7S-2RN-PG, кол-во 6
ABP2 LL SN 10BARG SILICONE GEL SPI 3.3V, модель/артикул ABP2LSNT010BGSA3XX, кол-во 40
HUMIDITY SENSOR, модель/артикул HIH-4021-001, кол-во 50
TEMPERATURE SENSOR, модель/артикул 700-101BAB-B00, кол-во 100
LIMIT SWITCH-HAZARDOUS AREA, модель/артикул BX4C3K, кол-во 2
TEMPERATURE SENSOR, модель/артикул HEL-705-T-0-12-00, кол-во 110
SPEED & POSITION-TRANS & INDUST SPEED, модель/артикул 726457-02, кол-во 2
ABP2, DIP, No Diagnostics, Plastic Dual, модель/артикул ABP2DDAN005NDSA3XX, кол-во 33
FLEX STRIP, N660X PARALLEL 26MM, модель/артикул 50121763-001, кол-во 100
GEN7 DB DECODER BOARD, USB, TTL, модель/артикул GEN7 DB-01, кол-во 28
PRESSURE SENSOR, модель/артикул 40PC250G2A, кол-во 400
TEMPERATURE SENSOR, модель/артикул HEL-705-T-0-12-00, кол-во 300
ACCESS PSU 16.5V&11.5VAC T/FORMER, модель/артикул PSX220, кол-во 1
V-Plex PIR Motion Sensor, модель/артикул IS3016M-SN, кол-во 9
VESDA-E SERIES SAMPLING MODULE, модель/артикул VSP-965, кол-во 1
VEA-40 Smoke Sensor Module, модель/артикул VSP-971, кол-во 1
VEA Rotary Valve, модель/артикул VSP-974, кол-во 1
Mercury MRDT Display Terminal, модель/артикул PWMRDT, кол-во 1
S/STEEL HOLD-UP SWITCH- LATCHING, модель/артикул 269R, кол-во 20
S/STEEL HOLD-UP SWITCH- LATCHING, модель/артикул 269R, кол-во 20
IP BUL 4MP H.265 IR TDN 2.7-13.5MM IP66, модель/артикул HBW4PER2, кол-во 2
RELAY BOARD 62, модель/артикул A060, кол-во 3
COMMS DOWNLOAD Mounting Kit, модель/артикул A303-S, кол-во 1
Recessed 20mm white 5 term T, модель/артикул EMPS75W, кол-во 8
PW7000 INTELLIGENT CONTROLLER, модель/артикул PW7K1IC, кол-во 5
ACCESS PSU 16.5V&11.5VAC T/FORMER, модель/артикул PSX220, кол-во 5
VEA Pump, модель/артикул VSP-973, кол-во 1
IP RUG DOM 4MP H.265 TDN 2.7-13.5MM IP66, модель/артикул H4W4PER2, кол-во 2
2MP Outdoor dome Low Light/WDR, модель/артикул H4W2GR1V, кол-во 2
ASSY, 30VDC SUPPRESSOR, WIRE LEADS, модель/артикул S-4, кол-во 41
COMMS DOWNLOAD Mounting Kit, модель/артикул A303-S, кол-во 1
MATRIX KBD Ultrakey Plus Keyboard, модель/артикул HJK7000, кол-во 1
CONTACT SURFACE N.C. WHITE, модель/артикул 7939WG-WH, кол-во 50
DETECTOR BGD Flexguard 7.6m, модель/артикул FG1625TAS, кол-во 4
READER MULTI PROX OmniClass OM31 trm, модель/артикул OM31BHONDT, кол-во 6
CONTACT FLSH MPS9WG/W 2 WIRES, модель/артикул MPS9W, кол-во 10
PLASTIC HOLD-UP SWITCH- LATCHING, модель/артикул 270R, кол-во 3
DETECTOR BGD Flexguard 7.6m, модель/артикул FG1625TAS, кол-во 28
Viewguard PIR AM FAI, wide angle, модель/артикул 033430.01, кол-во 2
Surface 20mm white cable T, модель/артикул EMPS85W, кол-во 4
DETECTOR BGD 7.5MT OMNIDIRECTIONAL, модель/артикул FG1625RT, кол-во 4
PRO4200 INTELLIGENT CONTROLLER, модель/артикул PRO42IC, кол-во 3
CARD SMART PVC OMNICLASS CARD, модель/артикул OKP2N34, кол-во 900
4MP MicroDome, 2.8mm, H.265, PoE, IP67, модель/артикул H2W4PER3V, кол-во 7
CONTROL PANEL Dimension 3-48, модель/артикул C048-D-E1, кол-во 1
PW SERIES DUAL READER MODULE, модель/артикул PW6K1R2, кол-во 1
420mm CEILING MOUNT EXT POLE FOR HDZCM1, модель/артикул HDZCM3, кол-во 4
Dome Ceiling Mnt extend bracket, 780mm, модель/артикул HQA-CBE, кол-во 5
HQA 4K Dome Pendant Mount cap, модель/артикул HQA-PK, кол-во 4
GALAXY DIMENSION IP INTEGRATED MODULE, модель/артикул E080-10, кол-во 1
GALAXY DIMENSION IP INTEGRATED MODULE, модель/артикул E080-10, кол-во 2
INTRUDER 1.8M Armoured Cable Kit, модель/артикул SC114, кол-во 21
INTRUDER 1.8M Armoured Cable Kit, модель/артикул SC114, кол-во 2
CARD SMART PVC OMNICLASS CARD, модель/артикул OKP2N34, кол-во 900
KEYPAD Galaxy MK8 RUSSIAN, модель/артикул CP050-22-01, кол-во 3
PW7000 DUAL READER BOARD, модель/артикул PW7K1R2, кол-во 2
10 W Cabinet loudspeaker, модель/артикул 581276, кол-во 13
19» rack, 12 HU, w/o assembly, модель/артикул 584913, кол-во 1
Bus transponder IQ8FCT LP, модель/артикул 808621, кол-во 84
Bus transponder IQ8FCT LP, модель/артикул 808621, кол-во 17
O²T multisensor detector, модель/артикул 802374, кол-во 1111
ENERGY TECHNOLOGY S R L, модель/артикул 005.2390, кол-во 90

## 5 (2)
Column1 | Column2 | Column3 | Column4 | Column5 | Column6 | Column7 | Column8 | Column9 | Column10 | Column11 | Column12
TPH, 203 dpi 4in, Assy Spare PM43., модель/артикул 710-129S-001, кол-во 16 | [10 empty] | 26598374
2/PK ASSY PLATEN ROLL UPPER H8, модель/артикул ROL15-3058-21, кол-во 11
FRE, ASSY, PCBACT40Gen2, WLAN, 4G, SOM4, модель/артикул 50163802-001FRE, кол-во 10
1952 PRESENTATION, CCB01-010BT BLK, 10M BT, модель/артикул CCB10-010BT-07N, кол-во 2
4-pos Battery Chgr, CN70, No Pwr Cord,EU, модель/артикул DX2A2AA20, кол-во 6
2/PK ASSY PLATEN ROLL UPPER H4, модель/артикул ROL15-3058-01, кол-во 19
Cable, USB-A to USB-B, 2meter RoHS, модель/артикул 321-576-004, кол-во 102
KIT, PLATEN, модель/артикул ROL78-2787-01, кол-во 51
CHARGE & COMMUNICATION BASE, 100M BT, модель/артикул CCB02-100BT-07N, кол-во 10
4 Inch Vehicle Mount Charging Kit, модель/артикул 229044-000, кол-во 1
Ремешок на руку для ТСД Hand Strap, TERMINAL, EDA51K, модель/артикул EDA51K-HS-1PK, кол-во 193
8-pos Battery Chgr CK3/CK7x No Pwr Cord, модель/артикул DX4A2BBBB00, кол-во 1
CRADLE, 1472G, CLASS2, RS232/USB/KBW/IBM1:1, модель/артикул CCB01-010BT-V1N, кол-во 12
RAM MNT KIT, RND BASE, SHRT ARM, DOCK BALL, модель/артикул VM1001BRKTKIT, кол-во 3
DOCK, ENH, W/INTEGRAL PWR SPLY, 10-60 VDC, модель/артикул VM3001VMCRADLE, кол-во 4
CT40 RUBBER BOOT, модель/артикул CT40-RB-00, кол-во 27
THOR, WWAN ANT KIT, 14 FT, MAGNETIC MNT, модель/артикул VM1278ANTENNA, кол-во 17
LOCKABLE OUTMEDIA GUIDE ROHS, модель/артикул 532069, кол-во 30
VM2 RAM KIT, TRUK BS, SHRT ARM, BALL, KYBRD, модель/артикул VM2017BRKTKIT, кол-во 5
PB-BR-1301- CSI-25-10, модель/артикул I90671-0, кол-во 20
Univ Pwr Supply, 12V, 8A, Level VI, AE21, модель/артикул 851-064-416, кол-во 12
HOLSTER, CT50, модель/артикул 825-238-001, кол-во 13
Зарядное устройство для ТСД Home Base with EU power cord, модель/артикул EDA61K-HB-2, кол-во 2
CN80 SH, DOCKABLE WITH CHARGING DOCK, модель/артикул CN80-SH-DC, кол-во 1
SCREEN PROTECTOR, NEW, 70/75E, модель/артикул 50134963-001, кол-во 25
Bracket,Scan EX25 Assy CK71, модель/артикул 715-583S-001, кол-во 7
Защитное стекло для ТСД EDA51 SCREEN PROTECTOR, 10PCS/PACK, модель/артикул EDA51-SP-10PK, кол-во 1
KIT STEPPER MOTOR M-42XX, модель/артикул DPR78-2765-01, кол-во 2
FRE, ASSY, FLEX for MIPI N3601, ENG, CT40, модель/артикул 50141545-002FRE, кол-во 3
PRINTHEAD 300DPI-I-4308, модель/артикул PHD20-2182-01, кол-во 14
CT40 BOOTED 4 BAY CHARGE, EU POWER CORD, модель/артикул CT40-CB-UVB-2, кол-во 2
RT10 2-BAY BATTERY CHARGER, модель/артикул RT10-BC-2, кол-во 4
FINGER STRAP ASSEMBLY, 20-PACK 8600, модель/артикул 8600501FNGRSTRAP, кол-во 4
CABLE, USB TYPE A, STRAIGHT, 3M, INDUST., модель/артикул CBL-500-300-S00-01, кол-во 1
CT40 SCREEN PROTECTOR, 1PCS, модель/артикул CT40-SP-1PK, кол-во 20
FRE, LID SENSOR CABLE, SAV4, модель/артикул 211300-200FRE, кол-во 10
CHARGE & COMMUNICATION BASE, 100M BT, модель/артикул CCB22-100BT-03N, кол-во 1
ACC,Cable(M12 To RJ45,2M,Eth),HF800, модель/артикул 50143315-001, кол-во 1
Защитное стекло для ТСД EDA51K display screen protector 10PCS, модель/артикул EDA51K-SP-10PK, кол-во 1
FRE, TPH, WIDE GLAZE, ASM, PC42T, модель/артикул 50125125-001FRE, кол-во 5
Packed EA30 2D Imager, Shield, New Con, модель/артикул 3-143010-09, кол-во 5
ANTENNA, MAINWWAN, ETSI, WLAN/BT CN70 CK70, модель/артикул 805-669-001, кол-во 22
HAND STRAP, CT50, PACK OF 3, модель/артикул 213-049-001, кол-во 7
Camera, 5MP Elastic Adh SubAssy CN70 CK70, модель/артикул 715-614-001, кол-во 20
HOLSTER, CK7X W/O SCAN HANDLE, модель/артикул 815-068-001, кол-во 5
Exch Clip LCD Assy, модель/артикул 715-618E-001, кол-во 70
DP7500-2 ESSER/customized, модель/артикул 785026.10, кол-во 2
Interface module RS232/24 V, модель/артикул 772386, кол-во 10
Replacement filter mats, модель/артикул F-INF-25-RF, кол-во 46
Surface Outstation Type B, Stainless Ste, модель/артикул EVCS-HSFSS, кол-во 1
Spare glass pane for MCP, модель/артикул 704910, кол-во 200
KEYPAD Galaxy MK8 RUSSIAN, модель/артикул CP050-22-01, кол-во 2
ASD SPL PT CLIP STD 4.5MM(11/64INCH),5PC, модель/артикул F-PC-4.5, кол-во 70
Fixed heat detector, модель/артикул 802171, кол-во 17
Mifare DesFEV2 8k Card 38bit-OmniAss&lum, модель/артикул ODPEV28N38, кол-во 200
IQ8 MCP compact Ex IP66/67, модель/артикул 804961.EX, кол-во 1
MODULE PANEL MOUNT BRACKET, модель/артикул M200E-PMB, кол-во 10
Surface spacer for protective, модель/артикул 781698, кол-во 2
Mounting kit 1: 24pcs nuts,screws,washer, модель/артикул 583703, кол-во 18
SR3T, модель/артикул MUS012W, кол-во 19
ACCESS BEAM CONV/L HEATER FOR BEAM UNIT, модель/артикул BEAMHK, кол-во 3
Singlemode FO converter ST, модель/артикул 784769, кол-во 2
Singlemode FO converter ST, модель/артикул 784769, кол-во 10
ASD SPL PT CLIP STD 3.5MM(9/64 INCH),5PC, модель/артикул F-PC-3.5, кол-во 80
MCP housing, large, red, модель/артикул 704900, кол-во 2
PW-5000 TILE MOUNT REMOTE ENCLOSURE EU V, модель/артикул PW5K1ENC3E, кол-во 1
BEAM DET ANL-AP SIGMA, модель/артикул 6500-62, кол-во 1
PTIR DET NO ISOLATOR EPOTOS IVORY, модель/артикул 22051TLE-74-IV, кол-во 100
Digital Call Station DCS Plus, модель/артикул 583520, кол-во 3
Digital Call Station DCS Plus, модель/артикул 583520, кол-во 2
Digital Call Station DCS Plus, модель/артикул 583520, кол-во 3
Digital Call Station DCS Plus, модель/артикул 583520, кол-во 1
Notifier module 1 input, модель/артикул NFR-M-1DI, кол-во 27
VESDA-E SPL PT 4MM VEA PK22, модель/артикул VSP-981-W22, кол-во 1
Socket Union (ABS) for 25mm Pipe, модель/артикул F-SU-25, кол-во 82
ACCESS BEAM CONV/L HEATER FOR BEAM UNIT, модель/артикул BEAMHK, кол-во 18
HEATER KIT FOR REFLECTOR P, модель/артикул BEAMHKR, кол-во 3
WINMAG plus Installation Media, модель/артикул WM1001, кол-во 1
Power supply for FO converter, модель/артикул 583315.02, кол-во 3
ASSY, FNL, XLS-GW-EM-3, модель/артикул XLS-GW-EM-3, кол-во 1
ECO multi detector, модель/артикул ECO1002M, кол-во 32
VARIODYN D1 DOM4-8, модель/артикул 583361.22, кол-во 1
DUCT ACC 10' W/HOLES, модель/артикул DST10, кол-во 6
Leo Smoke-Heat Detector, модель/артикул LEONARDO-OT, кол-во 213
MCP housing, large, orange, модель/артикул 704903, кол-во 6
MCP housing, small, yellow,RAL 1021, модель/артикул 704952, кол-во 6
Sm housing for small MCP, модель/артикул 704980, кол-во 1
Sm housing for small MCP, модель/артикул 704981, кол-во 1
Sm housing for small MCP, модель/артикул 704982, кол-во 1
Sm housing for small MCP, модель/артикул 704983, кол-во 1
Sm housing for small MCP, модель/артикул 704984, кол-во 1
Sm housing for small MCP, модель/артикул 704985, кол-во 1
Fixed heat detector (class B), модель/артикул 802177, кол-во 6
Rate-of-rise heat detector, модель/артикул 802271, кол-во 6
O²T/F multisensor detector, модель/артикул 802383, кол-во 6
O²T/FSp multis. detector, RU, модель/артикул 802385.SVRU, кол-во 12
Rate-of-rise heat det. Ex (i), модель/артикул 803271.EX, кол-во 6
IQ8TAL with isolator, модель/артикул 804868, кол-во 6
IQ8MCP compact, small, модель/артикул 804973, кол-во 6
База извещателя Standard detector base for, модель/артикул 805590, кол-во 6
IQ8Alarm IP 56 base, red, модель/артикул 806202, кол-во 6
IQ8Alarm Plus voice sounder, модель/артикул 807322R, кол-во 1
IQ8Alarm Plus voice sounder VAD, модель/артикул 807372RW, кол-во 1
Switched-mode power supply w., модель/артикул BME2Z002, кол-во 1
Extension module with 3 add., модель/артикул 772476, кол-во 8
Battery 12 V DC/7 Ah capacity, модель/артикул 18004, кол-во 12
BOX MCP SURFACE MOUNT RED 1 TERMINALps, модель/артикул PS031W, кол-во 200
ASD ADPTR CAPILLARY TEE RED PK10, модель/артикул PIP-016, кол-во 4
PSU 52Ah for MB-Secure, модель/артикул 13960, кол-во 1
VARIODYN D1 Comprio 4-8, модель/артикул 583940, кол-во 2
Заглушка на трубу ASD CAP DISCRETE END PK10, модель/артикул 222-059, кол-во 255
OPT DET ISOLATOR IVORY TENZOR, модель/артикул 22051EI-64-IV, кол-во 60
DETECTOR BASE Mosfet Isolator Base Std, модель/артикул B524IEFT-1, кол-во 8
78°C FIX TH ISO IVORY TENZOR, модель/артикул 52051HTEI-64-IV, кол-во 10
MCP housing, large, green, модель/артикул 704904, кол-во 111
10 W Cabinet loudspeaker, модель/артикул 581276, кол-во 4
MPG DP10K-IP, модель/артикул 85080, кол-во 1
Монтажный элемент SURFACE MOUNT MODULE BOX (200 SERIES) WI, модель/артикул M200E-SMB-KO, кол-во 7
Serial essernet interface 2, модель/артикул 784850, кол-во 2
4MP Bullet,2.7-13.5mm,MFZ,H.265,PoE,IP66, модель/артикул HBW4PER2V, кол-во 18
PROFI Base with resistor 1500, модель/артикул B401R(1500), кол-во 87
MASTER HANDSET DESK MOUNTED, модель/артикул EVCS-MS, кол-во 1
Loop isolator module LIM, модель/артикул 583342, кол-во 70
20 W Column loudspeaker EN, модель/артикул 582476, кол-во 4
Output cable 2 amplifiers-DOM, модель/артикул 583477.21, кол-во 6
Output cable 2 amplifiers-DOM, модель/артикул 583477.21, кол-во 3
Output cable 2 amplifiers-DOM, модель/артикул 583477.21, кол-во 2
Output cable 2 amplifiers-DOM, модель/артикул 583477.21, кол-во 5
Output cable 2 amplifiers-DOM, модель/артикул 583477.21, кол-во 15
Output cable 2 amplifiers-DOM, модель/артикул 583477.21, кол-во 9
IQ8MCP compact, small, модель/артикул 804971, кол-во 59
Heavy weight drawer with, модель/артикул FX808430.18R, кол-во 1
Corner Mount Adapter, Off-White, модель/артикул HB34S2-CM, кол-во 7
FAAST LT EARTH BAR, модель/артикул F-LT-EB, кол-во 9
SURFACE STATION PUSH DOOR, модель/артикул EVCS-HSP, кол-во 4
Digital call station DCS15 RE, модель/артикул 583501.RE, кол-во 11
6 W Cabinet loudspeaker EN, модель/артикул 582470, кол-во 6
GMT4000 Active repeater panel, модель/артикул FX808464, кол-во 1
Serial essernet interface 2, модель/артикул 784850, кол-во 3
AV PHASE II SOUNDER NON ISO, модель/артикул WSO-PP-N00, кол-во 50
W BEACON-WHITE-WHITE LED-FF, модель/артикул CWST-WW-S6, кол-во 18
Notifier module 1 input, модель/артикул NFR-M-1DI, кол-во 7
SBEACON-RED-RED LENS-IP65, модель/артикул CWSS-RB-W7, кол-во 20
PROFI Base with resistor 1500, модель/артикул B401R(1500), кол-во 20
External Water Trap Kit, 25mm, модель/артикул F-WT-25, кол-во 10
EN SOUNDER-RED, модель/артикул CWSO-RR-S1, кол-во 40
Front foil w. universal text, модель/артикул 704911, кол-во 99
Input cable DOM-amplifier, модель/артикул 583491, кол-во 4
Essernet module, 500 kBd, модель/артикул 784841.10, кол-во 1
CAT5 patch cable, 2 m, модель/артикул 583487A, кол-во 1
INTEGRAL FILTER, модель/артикул FL-IF-2, кол-во 11
Sm housing for small MCP, модель/артикул 704982, кол-во 17
INTERFACE MODUL PRO 2251 EIS, модель/артикул IST200E, кол-во 17
2 INPUT, 1 OUT MODULE - ESMI, модель/артикул EM221E, кол-во 11
Housing surface-mount, gray, модель/артикул 788600, кол-во 2
Controller module for bundle, модель/артикул FX808328.10R, кол-во 1
ASD SPL PT CLIP STD 6.0MM(15/64INCH),5PC, модель/артикул F-PC-6, кол-во 40
WCP5A (S/SENSOR-NON ISOLATION), модель/артикул W5A-RP01SF-E010-02, кол-во 1
IQ8MCP electronic module, модель/артикул 804906, кол-во 10
Bus transponder IQ8FCT LP, модель/артикул 808621, кол-во 4
AV PHASE II BASE S/STROBE NONISO, модель/артикул BSS-DR-N64, кол-во 1
Conv. MCP electronic module, модель/артикул 804951, кол-во 2
Refurbishment zone transponder, модель/артикул 808631.10, кол-во 2
Mounting rail set for, модель/артикул FX808434, кол-во 1
MIFARE READER «ACCENTIC» WITHOUT KEYPAD, модель/артикул 026422, кол-во 3
78°C FIX TH ISO IVORY TENZOR, модель/артикул 52051HTEI-64-IV, кол-во 4
SURF.MOUNT.BOX RTS151KEY, модель/артикул WM2348E, кол-во 48
2251 ctle-73-iv, модель/артикул 2251 ctle-73-iv, кол-во 5
SURFACE OUTSTATION TYPE B, модель/артикул EVCS-HSB, кол-во 2
ASD SPL PT CLIP STD 5.0MM(13/64INCH),5PC, модель/артикул F-PC-5, кол-во 50
PH/TH CO-IR AP DET.TENZOR IV, модель/артикул 2251CTLE-64-IV, кол-во 10
DG BASE CONDUIT ADAPTOR WHITE, модель/артикул BA1AP, кол-во 4
Mortise Lock Frame, модель/артикул BZR/2, кол-во 5
SINGLE CHANNEL ISOLATOR, модель/артикул Y72221-L4, кол-во 10
Backup cable RC 44, модель/артикул 583444, кол-во 3
EXTERNAL FILTER FAAST SYSTEM, модель/артикул F-INF-25, кол-во 7
MCP housing, small, yellow,RAL 1021, модель/артикул 704952, кол-во 4
ASPIRATING EQUIP Filter Cartridge x1, модель/артикул VSP-005, кол-во 2
S/SENSOR-ISOLATION-BC068R-FE1140-F222, модель/артикул W5A-RP02SF-E010-02, кол-во 14
SBEACON-WHITE-AMBER LENS, модель/артикул CWSS-WA-S7, кол-во 19
WCP5A (S/SENSOR - NON ISOLATION), модель/артикул W5A-RP01SG-K013-01, кол-во 6
PAMMI Plus PA server, модель/артикул 583651, кол-во 1
Housing surface-mount, white, модель/артикул 788650.10, кол-во 2
Spare glass pane f. small MCP, модель/артикул 704960, кол-во 24
Loop LED remote ind. panel, модель/артикул 804791, кол-во 6
CABLE POWER SUPPLY CASCADING 2,5m, модель/артикул FX808455, кол-во 5
Detector removal tool, модель/артикул 805580, кол-во 3
Dummy cover f. 19» rack, 2 HU, модель/артикул 583705, кол-во 17
Dummy cover for 19» rack, 5 HU, модель/артикул FX808440, кол-во 7
Cable set 24 V DC / 4XD125B, модель/артикул 583414, кол-во 15
Option Fire system ESSER, модель/артикул WM3110, кол-во 2
Smoke capsule f.multi-stimulus, модель/артикул 805552, кол-во 3
Power supply for telephone, модель/артикул 586116, кол-во 1
Fibre Optic Module MM, модель/артикул 583392.11, кол-во 17
ASD SPL PT CLIP STD 2.0mm(5/64 inch),5Pc, модель/артикул F-PC-2, кол-во 5
CAT5 patch cable, 1 m, blue, модель/артикул 583481A, кол-во 24
Output cable amplifier-DOM, модель/артикул 583476.21, кол-во 37
PTIR DET NO ISO IVORY SFERA SB, модель/артикул 22051TLE-63-IV, кол-во 5
Cable for cabinet rear panel DOM4-24, модель/артикул 583452.21, кол-во 5
Protective kit for MCP and, модель/артикул 704965, кол-во 10
IQ8MCP electronic module, модель/артикул 804955, кол-во 1
IP 55 kit for protective cover, модель/артикул 781699, кол-во 3
ASD SPL PT CLIP STD 3.0mm (1/8 inch), 5Pc, модель/артикул F-PC-3, кол-во 30
Input cable DOM-amp. 0,5m green, модель/артикул 583491A, кол-во 56
Connection terminal for UBext, модель/артикул FX808437, кол-во 7
Control cable 12 for UIM (G2), модель/артикул 583401.21, кол-во 2
FAULT ISOLATOR MODULE, модель/артикул TC811A1006, кол-во 2
Multimode FO converter ST, модель/артикул 784768, кол-во 2
DETECTOR BEAM Imager 7º coverage 24Vdc, модель/артикул OSI-10, кол-во 1
ASSY, FNL, SURFACE BX, IN/OUTDOOR, модель/артикул SB-I/O, кол-во 5
End-of-line module (EOL), модель/артикул 583496, кол-во 25
Replacement filter for UG7, модель/артикул 781464, кол-во 100
Fixed heat detector, модель/артикул 802171, кол-во 4
IQ8Alarm IP 56 base, red, модель/артикул 806202, кол-во 1
Housing surface-mount, gray, модель/артикул 788600, кол-во 2
Push-to-talk microphone, модель/артикул HN-PTT, кол-во 3
WINMAG plus Installation Media, модель/артикул WM1001, кол-во 3
MCP housing, small, red, similar to RAL 3, модель/артикул 704950, кол-во 1
3-way plug, модель/артикул FX808330, кол-во 4
Surface spacer for protective, модель/артикул 781698, кол-во 3
AV PHASE II SOUNDER NON ISO, модель/артикул WSO-PP-N00, кол-во 150
Flexible Pipe 1M, 25mm, модель/артикул F-FP1-25, кол-во 12
Serial essernet interface 2, модель/артикул 784850, кол-во 2
Protective cage, модель/артикул 781550, кол-во 20
Cable for cabinet rear panel DOM4-8, модель/артикул 583451.21, кол-во 61
EN SOUNDER-RED-IP65, модель/артикул CWSO-RR-W1, кол-во 61
IQ8MCP electronic module, 85319000, модель/артикул 804905, кол-во 93
Power supply extension, модель/артикул FX808364, кол-во 1
Remote indicator esserbus-PLus, модель/артикул 801824, кол-во 127
Bus transponder IQ8FCT LP, модель/артикул 808621, кол-во 31
Dummy cover f. 19» rack, 2 HU, модель/артикул 583705, кол-во 25
Изоляционный модуль ISOLATOR MODULE, модель/артикул TC811E1023, кол-во 23
ECO Heat RR detector, модель/артикул ECO1005M, кол-во 60
IQ8MCP compact, small, модель/артикул 804973, кол-во 39
ANALOGUE I/FACE DET S/S O/P MODULE, модель/артикул M201E, кол-во 120
Backup cable RC 22, модель/артикул 583422.21, кол-во 24
6 W Ceiling loudspeaker EN, модель/артикул LSC-506, кол-во 7
SURFACE STATION PUSH DOOR, модель/артикул EVCS-HSP, кол-во 14
5 x SHALLOW BASE - WHITE, модель/артикул CSW, кол-во 24
20 W Sound projector, модель/артикул 581258, кол-во 3
Модуль управления Module power relay, DIN, ESMI, модель/артикул EM201E-240-DIN, кол-во 5
SURFACE OUTSTATION TYPE B, модель/артикул EVCS-HSB, кол-во 17
Модуль контроля, модель/артикул tc809e1043, кол-во 8
M4-RS485-iso Interface module, модель/артикул 784871, кол-во 20
Извещатель дымовой адресно-аналоговый, модель/артикул 22051EI-64-IV, кол-во 8
Mounting adapter esser, модель/артикул 805577, кол-во 80
W SBEACON-RED-WHITE LED извещатель, модель/артикул CWSS-RW-S5, кол-во 25
Программное обеспечение, кол-во 1
IQ8Alarm IP 56 base, white, модель/артикул 806201, кол-во 1
Cable set for connecting, модель/артикул 583413, кол-во 5
Esser bus transponder 32 LED, модель/артикул 808611.10, кол-во 1
CAT5 patch cable, 3 m, yellow, модель/артикул 583488A, кол-во 14
Backup cable RC41, 3:1, 0,5m, модель/артикул 583441.10, кол-во 7
Output cable amplifier-DOM, модель/артикул 583476.21, кол-во 1
PAMMI Plus server/client, модель/артикул 583653, кол-во 2
PAMMI Plus client, модель/артикул 583652, кол-во 2
FO converter for esser, модель/артикул 784766, кол-во 2
Singlemode FO converter ST, модель/артикул 784769, кол-во 23
Mounting bracket mx5000 esser, модель/артикул 783312, кол-во 4
Fibre Optic Module SM honeywell, модель/артикул 583393.11, кол-во 2
PROFI Base with resistor 1500 system sensor, модель/артикул B401R(1500), кол-во 20
Sm housing for small MCP, esser, модель/артикул 704981, кол-во 4
Esserbus transponder 12 relays, модель/артикул 808610.10, кол-во 18
M4-RS232-iso Interface module, модель/артикул 784870, кол-во 41
ASSY, CHASSIS, 5000 SERIES,RK, модель/артикул CHS-4N, кол-во 1
SBEACON-RED-RED LENS-FF, модель/артикул CWSS-RB-S8, кол-во 40
Extension module carrier 1, модель/артикул FX808322, кол-во 12
Neutral front, модель/артикул FX808325, кол-во 5
Control cable 12 for UIM (G2), модель/артикул 583401.21, кол-во 5
CAT5 patch cable, 1 m, модель/артикул 583486A, кол-во 16
Output cable 2 amplifiers-DOM, модель/артикул 583477.21, кол-во 4
Sm housing for small MCP, модель/артикул 704983, кол-во 57
ASD SPL PT CLIP STD 5.5mm(7/32 inch),5Pc, модель/артикул F-PC-5.5, кол-во 16
CAT5 patch cable, 3 m, модель/артикул 583483A, кол-во 2
Backup cable RC44, 4 channel, 0,5m, модель/артикул 583444.10, кол-во 2
Input cable DOM (G1)-XV, модель/артикул 583471.21, кол-во 1
Bus transponder IQ8FCT LP, модель/артикул 808621, кол-во 3
Module housing for top-hat, модель/артикул 788603.10, кол-во 10
MCP housing, large, yellow, модель/артикул 704902, кол-во 2
ASPIRATING EQUIP END-OF-LINE VALVE, модель/артикул PIP-024, кол-во 2
Flush-mount XLR panel jack, модель/артикул 581320, кол-во 1
MODULE SINGLE CONTROL HON, модель/артикул TC810N1013, кол-во 1
Surface-mount box, модель/артикул 581329, кол-во 1
Spare glass pane for MCP, модель/артикул 704910, кол-во 20
Network card essernet module, модель/артикул FX808341, кол-во 23
Sm housing for small MCP, модель/артикул 704980, кол-во 40
Dummy cover f. 19» rack, 3 HU, модель/артикул 583706, кол-во 2
ProReact EN Analogue Linear Heat Detection, модель/артикул en 54-22:2015+a1:2020, кол-во 1
Cover for keypad of DCS, модель/артикул 583311, кол-во 6
Capillary Conical Sample Point Kit, модель/артикул F-CC-25, кол-во 10
PH/TH DET ISO IVORY SFERA SB, модель/артикул 22051TEI-63-IV, кол-во 22
SINGLE CHANNEL ISOLATOR, модель/артикул y72221, кол-во 26
EN SOUNDER-WHITE, модель/артикул CWSO-WW-S1, кол-во 20
O SBEACON-RED-RED LED, модель/артикул CWSS-RR-S3, кол-во 20
Loop card esserbus/esserbus-PL, модель/артикул FX808332, кол-во 39
Standard base UniVario, модель/артикул 783313, кол-во 4
Loop card esserbus/esserbus-PL, модель/артикул FX808331, кол-во 26
SURF.MOUNT.BOX RTS151KEY, модель/артикул WM2348E, кол-во 22
IQ8MCP electronic module, модель/артикул 804955, кол-во 1
USB programming cable, модель/артикул 789866, кол-во 1
DUCT ACC 12» W/HOLES, модель/артикул DST1, кол-во 20
VESDA FILTER INLINE PK4, модель/артикул VSP-855-4, кол-во 3
FO switch multimode, модель/артикул 583392, кол-во 2
AV PHASE II S/STROBE NON ISO, модель/артикул WSS-PR-N01, кол-во 4
Resett. element for small MCP, модель/артикул 704964, кол-во 130
Mounting kit for ducts, модель/артикул 781469, кол-во 11
Dummy cover f. 19» rack, 4 HU, модель/артикул 583707, кол-во 5
MCP housing, small, orange, RAL 2011, модель/артикул 704953, кол-во 24
Detector extractor ECO, модель/артикул XR1000, кол-во 6
AV PHASE II SOUNDER ISO, модель/артикул WSO-PP-I63, кол-во 24
FG.VIEWGUARD DUAL AM BUS2/BUS1, модель/артикул 033442.21, кол-во 2
I2C-RS232 converter, модель/артикул 583386.21, кол-во 3
Esserbus alarm transponder, модель/артикул 808623, кол-во 19
MISC PK 10 BEZELS, модель/артикул PS186, кол-во 5
Smoke detector tester, модель/артикул 805582, кол-во 3
ASD SPL PT CLIP STD 2.0mm(5/64 inch),5Pc, модель/артикул F-PC-2, кол-во 50
MB-Secure Option WAGO-I/O, модель/артикул 059829, кол-во 1
Модуль изоляции короткого замыкания ISOLATOR MODULE 200 S.- ESMI, модель/артикул EM200XE, кол-во 7
Digital Key Module DKM Plus, модель/артикул 583526, кол-во 1
SCU VARIODYN D1 Version V3.1, модель/артикул 583381.31, кол-во 4
VARIODYN D1 Comprio 4-8 net, модель/артикул 583944, кол-во 2
Heavy weight drawer with, модель/артикул FX808430.10R, кол-во 2
ETT/1, модель/артикул TB011, кол-во 12
Dummy cover for 19» rack, 5 HU, модель/артикул FX808440, кол-во 2
Spare glass pane for MCP, модель/артикул 704910, кол-во 1370
Housing surface-mount, gray, модель/артикул 788600, кол-во 1
Replacement filter mats, модель/артикул F-INF-25-RF, кол-во 10
CAT5 patch cable, 2 m, модель/артикул 583482A, кол-во 2
CAT5 patch cable, 1 m, blue, модель/артикул 583481A, кол-во 1
Plastic spare key for small, модель/артикул 704966, кол-во 10
Spare glass pane, модель/артикул 704960, кол-во 9
MCP addr. Honeywell, модель/артикул M5A-RP03FG-02, кол-во 4
IP 43 moisture-proof sm base, модель/артикул 805572.50, кол-во 41
Weatherproof Type A Outstation, модель/артикул EVCS-HFW, кол-во 2
MODULE 240VRELAY W/O KNOCKOUTS, модель/артикул TC810E1040, кол-во 17
CABLE FROM XI582 TO XL800(RJ45), модель/артикул XW882, кол-во 1
6 RELAYS WITH OVERRIDE (LON), модель/артикул XFLR824A, кол-во 2
ANALOG OUTPUT MODULE (LON), модель/артикул XFLR822A, кол-во 2
INTELLIGENT PHOTOELECTRIC SMOKE DETECTOR, модель/артикул XLS-PSI, кол-во 6
MODULE 240VRELAY DIN MOUNTED, модель/артикул TC810E1057, кол-во 4
INTELLIGENT SENSOR BASE IVORY, модель/артикул B501AP-IV, кол-во 46
3-WIRE DIFF. PRESSURE TRANSMITTER W. HMI, модель/артикул PTHDB0062V3, кол-во 2
Контроллер свободно программируемый CPO-PC400 plant ctrl, модель/артикул CPO-PC400, кол-во 34
Корпус настенной установки ANALOGUE I/FACE DET MODULE S/FACE BOX, модель/артикул M200E-SMB, кол-во 132
Извещатель OPT DET NO ISOLATOR HONEYWELL, модель/артикул TC806ES1012, кол-во 2
Извещатель OPT DET NO ISO IVORY HONEYWELL, модель/артикул TC806ES1012-IV, кол-во 2
BACNET MS/TP HVAC CONTROLLER, модель/артикул CPO-RL6, кол-во 1
PCB KIT RS232 ID2K/2K8/3K, модель/артикул {ISO-RS232}, модель/артикул 020-478, кол-во 1
PCB KIT RS485 ID2K/2K8/3K, модель/артикул {ISO-RS485}, модель/артикул 020-479, кол-во 1
KIT ELIB D.ENH. LOOP MODULE PCB, модель/артикул 020-549-100, кол-во 1
KIT XLSNET NGM CARD, модель/артикул 020-647-100, кол-во 1
KIT 2/3K COVER MOULDED BLK/GY, модель/артикул {MCK-B}, модель/артикул 020-480-009, кол-во 1
BACKBOX KIT STD ID2K/2K8/3K {BB1-OB}, модель/артикул 020-472-009, кол-во 3
Устройство расширения Dell Universal Dock D6000-EU, модель/артикул 150739CPT, кол-во 7
Room temperature sensor, модель/артикул T7470A1009, кол-во 140
Mini-DisplayPort laptop cable, модель/артикул 0B47091, кол-во 5
Keyboard, модель/артикул KB216, кол-во 9
Optical mouse, модель/артикул MS116, кол-во 9
Profile 18x38, модель/артикул 8612280-PAC, кол-во 6
RS HNY-DIDO-DSUB-ADPT RU, модель/артикул 7820000404, кол-во 2
RS HNY-DIDO-DSUB-ADPT RU, модель/артикул 7820000404, кол-во 8
Analog Output Module, модель/артикул CC-PAON01, кол-во 1
DESK OPERATOR ENTRY PANEL, модель/артикул TP-DSOEP1-100, кол-во 1
OPTIMA XTC HC CU, модель/артикул 2108N4800N, кол-во 1
SM RIO module 32 ch 24Vdc, модель/артикул FC-RUSIO-3224, кол-во 1
Power supply-QUINT4-PS/1AC/24DC/20/+, модель/артикул 2904617, кол-во 5
Patch cord LC/PCSC/PC, 62.5/125, модель/артикул FC-62-LC-SC-PC-2M, кол-во 20
SC SAFETY DIO IOM 24VDC, 32CH, модель/артикул FC-PDIO01, кол-во 1
Система освещения светотехника, кол-во 1
Server cabinet, модель/артикул SVRCAB01, кол-во 1
Marshalling and relay cabinet, модель/артикул MRC04, кол-во 1
Marshalling and relay cabinet, модель/артикул MRC06, кол-во 1
Controller cabinet 09, модель/артикул SMCAB09, кол-во 1
Marshalling and relay cabinet, модель/артикул MRC12, кол-во 1
Controller cabinet 02, модель/артикул SMCAB02, кол-во 1
Controller cabinet 06, модель/артикул SMCAB06, кол-во 1
SENSOR BASE HEATED INTELL. (REQUIRES S, модель/артикул B524HTR, кол-во 10
Digital key module DKM18.01, модель/артикул 583506, кол-во 2
EN SOUNDER-RED-FF, модель/артикул CWSO-RR-S2, кол-во 8
6 W Cabinet loudspeaker EN, модель/артикул 582426, кол-во 16
Indicating a. oper. panel, GB, модель/артикул 788401, кол-во 14
AV PHASE II S/STROBE NON ISO, модель/артикул WSS-PC-N00, кол-во 20
ANALOGUE I/FACE DET S/S O/P MODULE, модель/артикул M201E, кол-во 20
Ethernet Touch Call Station, модель/артикул 583527, кол-во 1
Digital call station DCS15 RE, модель/артикул 583501.RE, кол-во 1
REMOTE TEST STATION, модель/артикул RTS151, кол-во 60
Принтер, модель/артикул px940, кол-во 5
ТСД thor vm1a, модель/артикул vm1a-l0n-1a1a20e, кол-во 5
ТСД Планшет, модель/артикул rt10w-l10-18c12e0e, кол-во 1
Ремешки для ТСД, модель/артикул 50125028-001, кол-во 1000
Зарядное устройство, модель/артикул 852-918-002, кол-во 7
ТСД, модель/артикул rt10w-l10-18c12s0e, кол-во 3
Сканер штрих-кода, модель/артикул 1990ixr-3ser-r, кол-во 9
Ремешки для ТСД, модель/артикул 50141384-001, кол-во 700
Стыковочный узел, модель/артикул VM3001VMCRADLE, кол-во 20
ТСД, модель/артикул ck65lon, кол-во 2
Док-станция, модель/артикул ccb05-100bt-07n, кол-во 3
OT multisensor detector, модель/артикул 802373, кол-во 350
PROFI Heat Detector, модель/артикул PROFI-T, кол-во 422
PW-5000 TILE MOUNT REMOTE ENCLOSURE EU V, модель/артикул PW5K1ENC3E, кол-во 7

## 4 (2)
Column1 | Column2 | Column3 | Column4 | Column5 | Column6 | Column7 | Column8 | Column9 | Column10 | Column11 | Column12
Score Flex S3 - Size 44, модель/артикул 70720-44, кол-во 7 | [10 empty] | 27090730
COCKPIT NEW S1 size 44, модель/артикул 7145-44, кол-во 5
HYDRA S2 size 43, модель/артикул 15216-43, кол-во 3
SPEED UP S2/S3 size 43, модель/артикул 7163-43, кол-во 3
PERFECT FIT GLOVE DEXPURE 801-21 (100 шт в коробке), модель/артикул 4580121-M, кол-во 10
SkyReach - Top Column 4.7, модель/артикул C11468, кол-во 1
Curtis Flex S3 - size 44, модель/артикул 45810-44, кол-во 7
VOLGA OVERCAP FLEX S3 size 44, модель/артикул 41176-44, кол-во 5
Marshalling and relay cabinet, модель/артикул MRC11, кол-во 1
Marshalling and relay cabinet, модель/артикул MRC13, кол-во 1
Controller cabinet 03, модель/артикул SMCAB03, кол-во 1
шкаф контрольный в сборе S300 Cabinet, модель/артикул CABS300-01, кол-во 1
Detector cover for IQ8Quad w/o, модель/артикул 805588, кол-во 100
Power supply extension, модель/артикул FX808363, кол-во 12
Шкаф серверный, модель/артикул easy rack sr 24 he 584900 800x1300x800, кол-во 1
6 W Ceiling loudspeaker EN, модель/артикул LSC-506, кол-во 113
6 W Cabinet loudspeaker EN, модель/артикул 582426, кол-во 86
6 W Cabinet loudspeaker EN, модель/артикул 582426, кол-во 252
6 W Ceiling loudspeaker EN, модель/артикул LSC-506, кол-во 120
20 W Sound projector EN, модель/артикул 582474, кол-во 20
6 W Cabinet loudspeaker EN, модель/артикул 582470, кол-во 130
Извещатель Optical smoke detector, модель/артикул 802371, кол-во 292
Fixed heat detector, модель/артикул 802171, кол-во 26
STAND ALONE SINGLE CH. ASPIRATION UNIT, модель/артикул FL0111E-HS, кол-во 2
Dummy cover for 19» rack, 5 HU, модель/артикул FX808440, кол-во 2
EN SOUNDER-RED, модель/артикул CWSO-RR-S1, кол-во 17
Корпус настенной установки ANALOGUE I/FACE DET MODULE S/FACE BOX, модель/артикул M200E-SMB, кол-во 480
4MP Dome, 2.7-13.5mm,MFZ,H.265,PoE,IP66, модель/артикул H4W4PER2V, кол-во 92
Монтажный блок ACCESS BEAM CONV/L SURFACE MOUNT KIT, модель/артикул 6500-SMK, кол-во 100
Корпус настенной установки ANALOGUE I/FACE DET MODULE S/FACE BOX, модель/артикул M200E-SMB, кол-во 280
Leo Smoke Detector leonardo-o, модель/артикул ип212-60а, кол-во 624
6 W Ceiling loudspeaker EN, модель/артикул LSC-506, кол-во 120
VARIODYN D1 DOM4-8, модель/артикул 583361.22, кол-во 10
Power supply extension, модель/артикул FX808363, кол-во 4
Exting. control panel 8010, модель/артикул 788012.40, кол-во 1
ADAPTOR BASE IVORY, модель/артикул WB-1AP-IV, кол-во 290
6 W Cabinet loudspeaker EN, модель/артикул 582426, кол-во 210
Шкаф серверный, модель/артикул easy rack sr 24 he 584900 800x1300x800, кол-во 1
PW-5000 TILE MOUNT REMOTE ENCLOSURE EU V электрический щит в сборе, модель/артикул PW5K1ENC3E, кол-во 24
Flush-mount kit for, модель/артикул 805571, кол-во 215
90 long rad bend 516-018-904 25mm, модель/артикул pip-005, кол-во 84
3 W Cabinet loudspeaker, модель/артикул 581275, кол-во 76
Heavy weight drawer with, модель/артикул FX808430.18R, кол-во 7
Power supply extension, модель/артикул FX808363, кол-во 144
МФУ, модель/артикул HP LaserJet MFP E77830dn, кол-во 1
МФУ, модель/артикул ur18pr, кол-во 1
МФУ, модель/артикул HP LaserJet MFP E77830dn, кол-во 1
МФУ, модель/артикул HP LaserJet MFP E77830dn, кол-во 1
МФУ, модель/артикул UR18PR HP, кол-во 1
МФУ, модель/артикул UR18PR HP, кол-во 1
МФУ, модель/артикул HP LaserJet MFP E77830dn, кол-во 1
МФУ, модель/артикул HP LaserJet MFP E77830dn, кол-во 1
МФУ, модель/артикул HP LaserJet MFP E77830dn, кол-во 1
Бумага для МФУ, кол-во 1
МФУ, модель/артикул Laserjet WG2000ShtHighCPCTYTRAY, кол-во 1
МФУ, модель/артикул HP LaserJet MFP E77830dn, кол-во 1
МФУ, модель/артикул HP LaserJet MFP E77830dn, кол-во 1
МФУ, модель/артикул Laserjet STPIR/STCKR Finisher, кол-во 1
МФУ, модель/артикул CNC1MCD02R, кол-во 1
МФУ, модель/артикул CNC1MCD02R, кол-во 1
Системный блок Компьютер, модель/артикул OPTIPLEX 5060 micro s/t 95B32W2, кол-во 1
Системный блок Компьютер, модель/артикул OPTIPLEX 5060 s/t 5WT5NX2, кол-во 1
Системный блок Компьютер, модель/артикул OPTIPLEX 5090 s/t 8GHQTG3, кол-во 1
Зарядное устройство, модель/артикул AC adapters classiс 130W, кол-во 1
Зарядное устройство, модель/артикул AC adapters classiс 65W, кол-во 1
Монитор, модель/артикул p2719h, кол-во 1
Принтер, модель/артикул magicard rio 2 tango 2/avalon, кол-во 1
Документы ИТ отдела, кол-во 1
LED Panel, модель/артикул tx-pr42s20, кол-во 1
Картридж, модель/артикул cf226x, кол-во 1
Монитор, модель/артикул p2217h, кол-во 1
Монитор, модель/артикул p2419h, кол-во 2
Сумка для ноутбука, кол-во 13
Клавиатура, модель/артикул KB522, кол-во 20
Мышь компьютерная, модель/артикул MS116t, кол-во 20
Картридж, модель/артикул 108r00909, кол-во 1
Системный блок Компьютер, модель/артикул d01t precision 5810, кол-во 1
Системный блок Компьютер, модель/артикул bhqgz2 precision 7820, кол-во 1
Картридж, модель/артикул w9048mc, кол-во 5
Кабели/провода, кол-во 5
Ноутбук, модель/артикул latitude e5440, кол-во 1
Проектор, модель/артикул plсxw200, кол-во 1
Switch, модель/артикул dgs121028mpme, кол-во 1
Монитор, модель/артикул 2422h, кол-во 2
Картридж, модель/артикул w9190mc, кол-во 10
Регулятор давления газа RMG 512, модель/артикул RMG512, кол-во 1
Регулятор давления газа RMG 530, модель/артикул RMG530, кол-во 1
10000066 Уплотнение, кол-во 1
10000186 Поршень, кол-во 1
10000191 Диафрагма 33/28/0,52, кол-во 1
10009662 О-кольцо, кол-во 1
10009672 Фильтр, кол-во 1
10013533 Конус клапана 50-K100, кол-во 1
10013535 DIAPHRAGM 200/190-60, кол-во 1
10022595 Опорное кольцо, кол-во 1
18572 О-кольцо, кол-во 1
18842-RMK Уплотнительное кольцо, кол-во 1
20225-RMK О-кольцо, кол-во 1
20227 О-кольцо, кол-во 1
20231-RMK О-кольцо 2-011 W1.78 D 7.65, кол-во 3
20232-RMK Конус клапана К25 W1,78х D21,95, кол-во 2
20234-RMK O RING2-111 W2.62 D 10.77, кол-во 1
20248 Роликовая мембрана, кол-во 1
20268-RMK О-кольцо w5,33 d 104,14, кол-во 1
20282 О-кольцо 2-210 W3.53 D 18.64, кол-во 1
20293-RMK O RING2-031 W1.78 D 44.17, кол-во 1
20309 О-кольцо, кол-во 1
20317 О-кольцо, кол-во 1
20332-RMK О-кольцо 2-015 W1.78 D14.00, кол-во 1
20332-RMK О-кольцо 2-015 W1.78 D14.00, кол-во 1
20335 O RING2-157 W2.62 D113.97, кол-во 1
20336 Уплотнительное кольцо W 3,53 D 36,09, кол-во 1
20382 О-кольцо 2-019 W1.78 D 20.35, кол-во 1
20398 О-кольцо W 1,78 D47,35, кол-во 1
20413 О-кольцо, кол-во 1
20415 О-кольцо, кол-во 1
20458 О-кольцо, кол-во 1
20505 О-кольцо, кол-во 1
20596-RMK О-кольцо W5.33 D56.52, кол-во 1
20843-RMK O RING2-175 W2.62 D228.27, кол-во 1
20977-RMK Стопорная шайба, кол-во 1
21025 SUPPORT RING 56 AS PER DRAW.YT4628, кол-во 1
21044 О-кольцо, кол-во 1
21059-RMK О-кольцо D100 YT4612-1000-H, кол-во 2
21142-RMK О-кольцо w2,62 D13,94, кол-во 1
21177 О-кольцо w3.53 D110.72, кол-во 1
21187-RMK О-кольцо D 100х19 ОО19800, кол-во 1
21188 О-кольцо W3,53 D 139,29, кол-во 1
21194 Уплотнительное кольцо RFI D33/30, кол-во 1
21212 О-кольцо, кол-во 1
21297-RMK О-кольцо RVE300300Z80E, кол-во 1
21299-RMK Плунжер, кол-во 1
26183 Фильтр, кол-во 1
27052 Гофра мембраны, кол-во 1
RMG530-E-SP Регулятор RMG711, кол-во 1
Шкаф распределения питания в сборе, модель/артикул pdp02, кол-во 1
RMG_SCS2010 RMG STATION CONTROL SYSTEM SCS 2010, модель/артикул RMG газовая установка в сборе (на фото), кол-во 1
RMG 711, кол-во 1
Controller cabinet 09, модель/артикул SMCAB09, кол-во 1
Marshalling and relay cabinet, модель/артикул MRC05, кол-во 1
ESD controller cabinet, модель/артикул MRC07, кол-во 1
Marshalling and relay cabinet, модель/артикул MRC02, кол-во 1
Marshalling and relay cabinet, модель/артикул MRC03, кол-во 1
Controller cabinet 02, модель/артикул LCF-614-001; SMCAB02, кол-во 1
Серверное оборудование, модель/артикул PowerEdge R630, кол-во 1
Серверное оборудование, модель/артикул Power Vault ME412, кол-во 1
Серверное оборудование, модель/артикул Tape library ML3, кол-во 1
Серверное оборудование, модель/артикул PowerEdge R630, кол-во 1
Серверное оборудование, модель/артикул PowerEdge R520, кол-во 1
Серверное оборудование, модель/артикул Power Vault MD3200, кол-во 1
Серверное оборудование, модель/артикул PowerEdge R630, кол-во 1
Серверное оборудование, модель/артикул PowerEdge R340, кол-во 1
Серверное оборудование, модель/артикул PowerEdge R540, кол-во 1
Серверное оборудование, модель/артикул PowerEdge R640, кол-во 1
Серверное оборудование, модель/артикул PowerEdge R640, кол-во 1
Серверное оборудование, модель/артикул PowerEdge R740, кол-во 1
Серверное оборудование, модель/артикул NetApp FAS 2650, кол-во 1
Серверное оборудование, модель/артикул ProLiant DL360e Gen8, кол-во 1
Серверное оборудование, модель/артикул PowerEdge R730, кол-во 1
Серверное оборудование, модель/артикул PowerEdge T710, кол-во 1
Монитор, модель/артикул p2217h, кол-во 14
Монитор, модель/артикул P2419H, кол-во 45
Аккумулятор CT50-BTSC, MAX CELL BAT, SPARE PART, CT40, модель/артикул 318-055-011, кол-во 100
I-4212E 4 IN 203 DPI DT - BRIT/EURO PLUG, модель/артикул I12-00-06000007, кол-во 4
Аккумулятор CT50-BTSC, MAX CELL BAT, SPARE PART, CT40, модель/артикул 318-055-011, кол-во 180
I-4212E 4 IN 203 DPI DT - BRIT/EURO PLUG, модель/артикул I12-00-06000007, кол-во 4
MCXL - O2/LEL - Yellow - RU, модель/артикул MCXL-XW00-Y-RU, кол-во 49
Блок бесперебойного питания, модель/артикул 9 sx 5000I rt3u, кол-во 4
Серверное оборудование, модель/артикул MZ-PCSV61 R320 RAID5 1U RACK, кол-во 1
MCXL - O2/LEL - Yellow - RU, модель/артикул MCXL-XW00-Y-RU, кол-во 100
BATTERY AND KEY SWITCH MODULE CC, модель/артикул FC-BKM-0001, кол-во 1
Programmable Web panel 10.4», модель/артикул PCD7.D410VT5F, кол-во 1
PCD1.ROOM WITH ETHERNET TCP/IP, модель/артикул PCD1.M2110R1, кол-во 15
SUN SB12-150V0 Fire Rated Battery, модель/артикул 581731, кол-во 4
Battery 12 V DC/1.2 Ah capacity, модель/артикул 18001, кол-во 4
Battery 12 V DC/24 Ah capacity, модель/артикул 18006, кол-во 7
HNP-40 FRE BATT,(AGP)3.7VLI-ION750MAH, модель/артикул 50129434-001FRE, кол-во 200
EARMUFF,LEIGHTNING L2, модель/артикул 1010923, кол-во 120
I-4212E 4 IN 203 DPI DT - BRIT/EURO PLUG, модель/артикул I12-00-06000007, кол-во 4
HNP-40 FRE BATT,(AGP)3.7VLI-ION750MAH, модель/артикул 50129434-001FRE, кол-во 300
MCXL - O2/LEL/H2S/CO - Yellow - RU, модель/артикул MCXL-XWHM-Y-RU, кол-во 12
MCXL - O2/LEL/H2S/CO - Yellow - RU, модель/артикул MCXL-XWHM-Y-RU, кол-во 163
Принтер, модель/артикул KD2-00-06000007, кол-во 4
MCXL - O2/LEL/H2S/CO - Yellow - RU, модель/артикул MCXL-XWHM-Y-RU, кол-во 100
DMX-M-4210E PRINTER, модель/артикул KJ2-00-46900007, кол-во 3
HONEYWELL NX2MPS NETAXS-123 2DR ACU MET, модель/артикул NX2MPS, кол-во 4
HNP-40 FRE BATT,(AGP)3.7VLI-ION750MAH, модель/артикул 50129434-001FRE, кол-во 200
ТСД WLAN 3/32 G,GREY,GMS,ANDROID Q,N3603,ROW, модель/артикул EDA40-0-BC33QGRK, кол-во 120
KIT, 6703 RUBBER BOOT, модель/артикул 213-064-001, кол-во 61
DOCK, ENH, W/INTEGRAL PWR SPLY,10-60 VDC, модель/артикул VM3001VMCRADLE, кол-во 47
POWER CORD, EURO, IEC 320-C13, модель/артикул 77900508E, кол-во 64
KIT, EX20 RUBBER BOOT, модель/артикул 213-063-001 , ck 65, кол-во 15
RAM-D-101-247-4-HON8U MOUNT-KIT-RD-BASE, модель/артикул RT10-2015BRKTKIT, кол-во 4
Термотрансферный принтер E-4305A TT CEE PCB2 EURO & BRIT PWR CORD, модель/артикул E-4305A , EA3-00-1E005A00, кол-во 2
CT40 TPU BOOT, модель/артикул CT40-PB-00, кол-во 19
PASSIVE ANTENNA KIT 14FT,THOR,RMT,DB, модель/артикул VM1277ANTENNA, кол-во 6
PM43, FT,ROW,ETH,HGR,DT203,EU PC, модель/артикул PM43A11000000212, кол-во 1
CN80 4 BAY CHARGE BASE, модель/артикул CN80-CB-CNV-0, кол-во 9
Прижимной вал для принтера FRE,PC42T PLATEN ASSY, модель/артикул 50120013-001FRE, кол-во 271
COVER, MEDIA SIDE, METAL, ROHS, модель/артикул DPO11-5562-02, кол-во 2
KIT, HF560ER, TTL, модель/артикул HF560ER-3-TTL, кол-во 2
Ремешок на руку для ТСД ASSY,HAND STRAP,EDA50,BLACK, модель/артикул 50125028-001, кол-во 1526
VM3, RES TOUCH SCREEN PROT FILM,10PCS, модель/артикул VM3512LCDFILM, кол-во 1
KIT, WEARABLE MINI MOBILE, STD, GMT, модель/артикул 8680I300-2, кол-во 11
Spare Part Honeywell ¦ Housing,Top Numeric Lan Cal Assy CN70, модель/артикул 715-586s-004, кол-во 90
KIT,7820,RS232,240V,EU, модель/артикул MK7820-00C41, кол-во 7
Зарядное устройство для ТСД Home Base with EU power cord, модель/артикул EDA61K-HB-2, кол-во 6
Housing,Bottom Potted CN70, модель/артикул 715-564S-004, кол-во 45
FRE, PCBA, SCANNER, MAIN BOARD, 8680I, модель/артикул 50137160-005FRE, кол-во 10
PSAC30U-120L6,AC ADPTR 12V/30W,LVL VI, модель/артикул 851-810-002, кол-во 9
FRE, TPH, WIDE GLAZE, ASM, PC42T, модель/артикул 50125125-001FRE, кол-во 2
Четырехслотное зарядное устройство для ТСДEDA61K QUAD CHARGER KITTING EU, модель/артикул EDA61K-CB-2, кол-во 2
Touch panel bracket assy, модель/артикул 715-619-002, кол-во 65
BATT. CHARGER, 4 BAY, DTPS,NO SPARES,EUR, модель/артикул MB4-BAT-SCN01EUD0, кол-во 3
4-pos Battery Chgr, CN70, No Pwr Cord,EU, модель/артикул DX2A2AA20, кол-во 22
KIT, 1D, PDF, 2D, USB, EL, 7980G, модель/артикул 7980GEL-2USBC-0, кол-во 7
DOCK, ENH, W/INTEGRAL PWR SPLY,10-60 VDC, модель/артикул VM3001VMCRADLE, кол-во 3
POWER CORD, EURO, IEC 320-C13, модель/артикул 77900508E, кол-во 6
KIT,SCANNER YJ-HF500,BLACK,1.5M,USB, модель/артикул YJ-HF500-1-1USB, кол-во 2
RAM MNT KIT, RND BASE, MED ARM,DOCK BALL, модель/артикул VM1002BRKTKIT, кол-во 12
PB-LBL-050-B-40/110-12, модель/артикул I20085, кол-во 11
KIT,2422,NO SCALESAPPHIRE,EU,SGL RS232, модель/артикул MK2422NS-00C141, кол-во 10
VM3W4x128,OT,WN,EX,ET,W102016NO,UB,A, модель/артикул VM3W2M3A2BET1HA1, кол-во 3
PW7000 DUAL READER BOARD, модель/артикул PW7K1R2, кол-во 90
4MP Bullet,2.7-13.5mm,MFZ,H.265,PoE,IP66, модель/артикул HBW4PER2V, кол-во 20
Junction Box, Off-White, модель/артикул HQA-BB1, кол-во 56
PRESSURE SWITCHES-TRANS PRESSURE SWITCH, модель/артикул 76061-00000030-05, кол-во 48
TRUSTABILITY PRESSURE SENSOR, модель/артикул NSCSAAN004MDUNV, кол-во 400
SWITCH, BASIC, модель/артикул V19S05-V3Z050, кол-во 750
SWITCH, BASIC, модель/артикул V19S05-V3Z015, кол-во 750
SWITCH, BASIC, модель/артикул V19T16-EZ100, кол-во 250
SWITCH, BASIC, модель/артикул V19T16-EZ100B02, кол-во 250
SWITCH, BASIC, модель/артикул V19T16-P2P200A04, кол-во 250
SWITCH, BASIC, модель/артикул V19S05-V3Z025A02, кол-во 750
SWITCH, BASIC, модель/артикул V19T16-P2Z400, кол-во 750
SWITCH, BASIC, модель/артикул V19S05-HZ015, кол-во 250
SWITCH, BASIC, модель/артикул V19S05-EZ100, кол-во 250
SWITCH, BASIC, модель/артикул V19T16-EC100, кол-во 250
SWITCH, BASIC, модель/артикул V19T16-PZ100, кол-во 250
Демо-стенд c-300, модель/артикул с300 с флайт-кейсом, кол-во 1
RECESS MOUNT KIT FOR DETECTORS - IVORY, модель/артикул RMK400AP-IV, кол-во 750
Leonardo MCP, модель/артикул LEONARDO-MCP, кол-во 113
Horn loudspeaker HQ30, модель/артикул 581203, кол-во 11
ASSY,HAND STRAP,EDA51, модель/артикул 50141384-001, кол-во 100
Cable, USB to 18 POS Hirose Pendant, модель/артикул 236-297-001, кол-во 1
CW-BAT,BATTERY PACK,CX80,5800mAh, модель/артикул CX80-BAT-EXT-WRLS1, кол-во 10
ACCESSORY, PLATEN ROLLER, PM42, модель/артикул 50133094-001, кол-во 1
RAM MNT KIT, RND BASE, MED ARM,DOCK BALL, модель/артикул VM1002BRKTKIT, кол-во 3
CN80 SH,DOCKABLE WITH CHARGING DOCK, модель/артикул CN80-SH-DC, кол-во 10
8 WAY EXCHANGE UNIT - CHARGER, модель/артикул EVCS-XC, кол-во 8
EARMUFF,LEIGHTNING L2, модель/артикул 1010923, кол-во 120

## 33 (2)
Column1 | Column2 | Column3 | Column4 | Column5 | Column6 | Column7 | Column8 | Column9 | Column10 | Column11 | Column12
24540843
Детектор газа GAMICROCLIPXL, мод./арт. MCXL-XW0M-Y-RU, кол. 120
Детектор газа GA MICROCLIPXL, мод./арт. MCXL-XW00-Y-RU, кол. 120
Газоанализатор GASALERTMICROCLIP XL, мод./арт. MCXL-0W0M-Y-RU, кол. 61
Коробка упаковочная Rtu (упаковка для изделий), мод./арт. M009.TARA0.00007, кол. 210
Пломба для счетчика Elster Аз, мод./арт. M001.SEAL0.00002, кол. 266
Шильдик для одноканального извещателя, мод./арт. L00-2699-104, кол. 332
Плата базы B301Ru, мод./арт. В60-0619-001, кол. 41
Печатная плата для Leonardo, мод./арт. В60-784-001, кол. 1800
Микроконтроллер 32К Rom 2.5К Ram, мод./арт. 187-0382-000, кол. 70
Терминал блок, мод./арт. Т17-242-00, кол. 1644
Групповая упаковка M.Box (упаковочный материал под товар), мод./арт. S23-0062-001, кол. 1929
Крышка теплового извещателя цвет - слоновая кость, мод./арт. Н58-243-011, кол. 167
Печатная плата для Leonardo-T, мод./арт. RA4083-28, кол. 436
Перфорированные монтажные рейки, мод./арт. 8612100, кол. 67
Крепление главной платы Sc Mk Ii Header Board Bracket50135106-100, мод./арт. 50135106-100, кол. 14
Перфорированные монтажные конструкции, мод./арт. 8612180, кол. 48
Панели цоколя с щеточным буртиком, мод./арт. 8640034, кол. 14
Угловой элемент цоколя стальной, мод./арт. 8640003, кол. 8
Монтажный уголок для панелей цоколя, мод./арт. 8620400, кол. 2
Шильдик для двухканального извещателя, мод./арт. L00-2699-204, кол. 683
Наклейка для настройки детектора луча, мод./арт. L00-800-93, кол. 7523
Прокладка вентилятора, мод./арт. G07-0199-000, кол. 548
Крышка основной платы, мод./арт. С58-0503-002, кол. 41
Шильдик для двухканального извещателя, мод./арт. L00-2699-404, кол. 409
Наклейка для декоративном крышки модуля, мод./арт. L00-0890-100, кол. 943
Плата модуля M210E-CZ в сборе, мод./арт. А4487-400, кол. 20
Винт для АМ-99 декоративный, мод./арт. S07-005-00, кол. 2497
Кронштейн настенный, мод./арт. В70-0014-010, кол. 101
Заглушка отверстия в корпусе EOL, мод./арт. Р48-0007-000, кол. 35
Резистор 1 Ком, мод./арт. R17-0205-102, кол. 3700
Колесо переключателя адреса 6500, мод./арт. А1422-20, кол. 1500
Устройство оконечное M200E-Eol-Rd, мод./арт. Р87-0473-200, кол. 747
Пластиковым приводном элемент «Notifier», мод./арт. FE1293, кол. 103
Крышка пылезащитная верхняя, мод./арт. С58-064-000, кол. 2400
Светодиод двухцветный, мод./арт. L06-98-00, кол. 8040
Короб упаковочный М.Вох для В401 (упаковочный материал под товар), мод./арт. S23-0132-130, кол. 250
Печатная плата для 6500RSE, мод./арт. А4500-353, кол. 20
Плата 6500SE, мод./арт. А4500-355, кол. 60
Плата М201Е-240-DIN, мод./арт. А4487-408, кол. 120
Крышка адресного модуля, мод./арт. С58-011-21, кол. 336
Монтажная пластина для цифрового модуля ввода/вывод Fta, мод./арт. 50-011, кол. 21
Монтажная пластина для цифрового модуля ввода/вывод Fta Размер А, мод./арт. 50-111, кол. 6
Пресс для баз пожарного извещателя В501, мод./арт. 1000303817
Релейный модуль - 2966210 PLC-RSC- 24DC/ 1/ACT -, мод./арт. 2966210, кол. 310
Маркировка для клеммных модулей, мод./арт. 0828744, кол. 300
Шинный штекер Subcon-Plus-Profib/Ax/Sc, мод./арт. 2744380, кол. 24
Маркировка для клеммных модулей UCT-TM 8 -, мод./арт. 0828740, кол. 100
Маркировка пластикового кабеля, мод./арт. 0830745, кол. 1000
Источник питания Qujnt4-Ps/1Ac/24Dc/20, мод./арт. 2904602, кол. 6
Термомагнитный выключатель Свтм11Asfbp, мод./арт. 2800836, кол. 116
Базовый элемент - Св 1/6-2/4 Рт-Ве, мод./арт. 2800929, кол. 120
Клеммы для установки предохранителей, мод./арт. 3214366, кол. 100
Опора, из изоляционного материала, со стопорным винтом, используется на выбор для сборной шины 3 X 10 мм Или 6 Х 6 мм, серый цвет Ab/Ss - Phoenix Contact, мод./арт. 0404428, кол. 10
Общая шина нейтрали, 3 мм X 10 мм, длина: 1000 мм Phoenix Contact, мод./арт. 0402174, кол. 10
Наконечник кольцевой, мод./арт. 3201398, кол. 12000
Наконечник кольцевой, мод./арт. 3201408, кол. 7000
Наконечник кольцевой, мод./арт. 3201385, кол. 9000
Наконечник кольцевой, мод./арт. 3201369, кол. 2000
Соединительные клеммы Akg 35 Gnye, мод./арт. 0424026, кол. 40
Кабельный наконечник, мод./арт. 3239100, кол. 17
Панели цоколя с щеточным буртиком, мод./арт. 8640034, кол. 6
Выходной фильтр Стандарт Rittal, мод./арт. 3239200, кол. 76
Конечный выключатель для двери Ul# без соединительного кабеля, мод./арт. 4127010, кол. 59
Профиль для покладки кабеля, мод./арт. 8802080, кол. 8
Светодиодная система освещения, мод./арт. 2500210, кол. 4
Соединительный кабель, мод./арт. 2500500, кол. 4
Конечный выключатель для двери Ul# без соединительного кабеля, мод./арт. 4127010, кол. 4
Кабель Мкэшвнг (А)-І.8І_Т 4X2X0.75 кабель, мод./арт. 4KESHVNGNLSLT^X2X, кол. 100
Кабель H07V-K 1X4 Rd, мод./арт. 3120000429, кол. 300
Кабель 2,5 мм2 зеленый, мод./арт. 4520122, кол. 400
Кабель H05V-K 1X0,75 Wh, мод./арт. 3120000374, кол. 5000
Лента полиамидная ширина 20мм для страховочных ремней (черная), мод./арт. 90007807, кол. 168
Лента полиамидная ширина 45мм для страховочных ремней, мод./арт. 90007817, кол. 67
Кольцо D-образное для ленты 20 мм, мод./арт. 90007850, кол. 749
Кольцо D-образное для ленты 20 мм, мод./арт. 90007850, кол. 800
Защитное окно датчика движения печатающей ленты, мод./арт. 50130019-001
Карабин, автоматический замок, алюминий, открытый, 63 мм, мод./арт. 1018977, кол. 10
Пряжка из оцинкованной стали с быстрым выпуском, мод./арт. 90007824, кол. 609
Индивидуальный номер оператора 1-50 (Lbl), мод./арт. FP OP LBL, кол. 90000
Карабин, автоматический замок, алюминий, открытый, 60 мм, мод./арт. 1018972, кол. 93
Пряжка из оцинкованной стали с быстрым выпуском, мод./арт. 90007824, кол. 570
Карабин, автоматическая муфта, алюминий, открытый, 16 мм, мод./арт. 1018968, кол. 149
Информационный лист для Титан Энерго, мод./арт. 90011492ТЕ, кол. 375
Крюк пластиковый для ленты 20 мм., мод./арт. 90007868, кол. 1542
Лист информационный для продукта Titan (бумажный вкладыш), мод./арт. 90011492, кол. 71
Верхняя крышка корпуса сканера штрих-кодов серии 1470, мод./арт. 50149371-001, кол. 75
Пружина для базы В501Ар, мод./арт. S67-008-001, кол. 7000
Кольцо D-образное для ленты 20 мм, мод./арт. 90007850, кол. 7000
Верхняя крышка корпуса сканера штрих-кодов серии 1470, мод./арт. 50149371-001, кол. 75
Корпус базы 401, мод./арт. В07-190-001, кол. 150
Пакет 300X1000 60 Мкм, Pebd, мод./арт. 90008649R, кол. 2500
Антенна Антей 905 5 Дб Sma, кабель 2 М, мод./арт. M003.MODEM.00113, кол. 42
Крышка шасси счетчика Аз (5D25289H01), мод./арт. M001.CASE0.00042, кол. 275
Крышка счетчика Аз (5D25288G01), мод./арт. M001.CASE0.00044, кол. 33
Распределитель питания в стойке, мод./арт. 7508002114, кол. 23
Коммутатор, Моха Eds-G512Е Lndst12 Port, мод./арт. SM-G512I2
Источник питания Quint4-Ps/1Ac/24Dc/20/+, мод./арт. 2904617
Реле безопасности Sil 3, мод./арт. KFD2-RSH-1-2E-L3, кол. 16
Барьер дискретного входа искрозащиты для сигналов, мод./арт. HIC2822, кол. 80
Ручка шкафа RAL7035 Rittal, мод./арт. 8611020, кол. 16
Барьер искрозащиты, мод./арт. HIC2025, кол. 520
Цифровой модуль ввода/вывода программируемого логического контроллера, мод./арт. 7820000872, кол. 7
Автоматический выключателе -2Р-С-10А, мод./арт. 2CDS252001R0104, кол. 20
Автоматический выключатель 2Р/2А/С, мод./арт. 2CDS252001R0024, кол. 45
Плата терминальная, мод./арт. FC-GPCS-RIO16-PF, кол. 17
Оптический кросс 19, 1U, мод./арт. NMF-RP24SCUS2, кол. 3
Переходник Сом - Usb, мод./арт. 7820000404, кол. 40
Источники питания — Quint-Ps/1Ac/24Dc/20, мод./арт. 2866776, кол. 24
Источник питания Quint4-Ps/1Ac/24Dc/20/+, мод./арт. 2904617, кол. 5
Источник питания 4-S-Oring/12-24Dc/1X40/+, мод./арт. 2907719, кол. 14
Термомагнитный выключатель CB TM1 1A SFB P Phoenix Contact, мод./арт. 2800836, кол. 48
Штекерная перемычка Fbs506, мод./арт. 3032224, кол. 100
Монтажный кронштейн для создания углов, мод./арт. 7827480, кол. 16
Фиксирующая панель, мод./арт. G-120752-093, кол. 20
Перемычка внешний уровень гладкая 800мм TS Rittal, мод./арт. ts4697000, кол. 720
Системные шасси 18х64 внешний уровень 600мм 8617030, мод./арт. M004.RTTAL.00871, кол. 16
Генератор сигналов для тестирования Тсд, мод./арт. 1000240604
Кабельный наконечник Аі 0,34-8 Tq-B, мод./арт. 3240249, кол. 2000
Наконечник кольцевой, мод./арт. 3201408, кол. 6350
Наконечник кольцевой, мод./арт. 3201385, кол. 5970
Маркировка кабелей, мод./арт. 1918910000, кол. 4800
Маркировка клеммы Wdu4/Zr, мод./арт. 1609900000, кол. 6000
Клемма Weidmuller для наконечников 2.5мм, мод./арт. 7820000470, кол. 7700
Маркировка проводов Sf 4/21 Мс Ne Ws V2, мод./арт. 1919080000, кол. 2880
Маркировка клемм - Uct-Tm 4, мод./арт. 0828732, кол. 100
Маркировка для клеммных модулей, мод./арт. 0828736, кол. 400
Маркировка для клемм, мод./арт. 0828734, кол. 100
Клемма Weidmuller двухуровневая c размыкателем винтовая, мод./арт. 9528080000, кол. 200
Кабельный наконечник Аі 0,34-8 Tq-B, мод./арт. 3240249, кол. 2000
Устройство сбора и передачи данных (успд) Rtu-327L-E2-B06-M02, мод./арт. MO03.RTU00.00223
Реле Plc-Rsc-24Dc/21, мод./арт. 2966171, кол. 850
Релейный модуль Phoenix Contact, мод./арт. 2966317, кол. 50
Автоматический выключатель Авв 50А, мод./арт. 2CDS251001R0504, кол. 8
Автоматический выключатель 2Р-С-32А, мод./арт. 2CDS252001R0324, кол. 8
Источник питания Quint4-Ps/1Ac/24Dc/40 - Phoenix Contact, мод./арт. 2904603, кол. 20
Кабельный наконечник Ai 4-12 Gy - Phoenix Contact - 3200959, мод./арт. M001.PIN00.00042, кол. 18
Глухая планка шкафа RITTAL, мод./арт. #Н/Д, кол. 15
Потолочная шкафная панель, мод./арт. 9671688, кол. 11
Панель основания размер 3 660x150mm CM Rittal, мод./арт. cm5001219, кол. 17
Печатная плата для MCP1A/2A СE277, мод./арт. SUP958, кол. 1200
Крышка печатной платы М 524, мод./арт. SUP979, кол. 600
Коробка монтажная Ws1 красная, мод./арт. SUP978, кол. 200
Крышка печатной платы M 504, мод./арт. SUP929, кол. 1000
Декадный переключатель, мод./арт. SUP982, кол. 17500
Коробка упаковочная для MCP1 (упаковочный материал под товар), мод./арт. С 705, кол. 3697
Оптическая камера Eco, Leo, мод./арт. В07-216-50, кол. 1050
Печатная плата М220ЕA, мод./арт. А4487-422, кол. 300
Упаковочная коробка 90X62X90 мм (упаковочный материал под товар), мод./арт. С 066, кол. 3635
Нажимной элемент Gl1573, мод./арт. SUS758, кол. 326
Светодиод Pob6134G-Sd-Dr-At Се228, мод./арт. SUP939, кол. 530
Зеленый лейбл - бегущий человек 480Xf 218, мод./арт. SUP976, кол. 48
Красная наклейка с белым рисунком F 222, мод./арт. SUP922, кол. 900
Инструкция Microclip Xt, Xl&X3, Rus, мод./арт. 50120681-001-RU, кол. 4707
Датчик газовый метан Optima Hart, мод./арт. 2108N4800H-3170-RU, кол. 13
Пакет полиэтиленовый, мод./арт. В02-090-60, кол. 3700
Отрезной профиль для корпуса модуля, мод./арт. Р40-0010-001, кол. 272
Опора для модуля, мод./арт. G-120752-095, кол. 123
Крышка коробки для автоматов выключения сетевого шкафа, мод./арт. G-120752-003, кол. 2
Заглушка вспомогательная, мод./арт. G-120752-034, кол. 2
Крышка для шкафного регуляторного пункта, мод./арт. G-120752-047, кол. 2
Крышка для шкафного регуляторного пункта, мод./арт. G-120752-027
Фиксирующая панель, мод./арт. G-120752-093, кол. 28
Крепежные элементы для внутристенного монтажа, мод./арт. 8800071, кол. 250
Набор петель для открывания дверей шкафа под 180°, мод./арт. 8800190, кол. 263
Корпус базы В501Ар черный, мод./арт. В07-016-102, кол. 250
Маркировка клеммы 5S Ра66 Bg, мод./арт. 1631930000, кол. 4
Кабельная шина 428 мм, мод./арт. G-120752-084, кол. 11
Скоба светильника, мод./арт. G-120752-078, кол. 17
Опора для Eds, мод./арт. G-120752-099, кол. 2
Скоба головной платы, мод./арт. G-120752-076, кол. 30
Скоба питания светильника, мод./арт. G-120752-077, кол. 7
Кабель питания Pc, Pci 89Vde, мод./арт. M003.CABLE.00019, кол. 4
Направляющая для серверного шкафа, мод./арт. G-120752-001, кол. 8
Кабельная шина основания, мод./арт. G-120752-088, кол. 20
Ретранслятор, мод./арт. 101-00201А, кол. 2
Оптический патч корд SC-SC Зм, мод./арт. FOP-D9-SC-SC-3, кол. 36
Кабельный pажим 200X3,6 мм, мод./арт. 25214, кол. 4300
Кабель I/O Link Honeywell 6 подключении. Фиолетовый, мод./арт. 51202971-112, кол. 7
Соединительный кабель Honeywell, мод./арт. FS-SICC-0001/L10, кол. 16
Клемма Wpe 4, мод./арт. 1010100000, кол. 100
Маркировка клеммы, 12 X 6 mm, шаг В мм (P): 6.00 Weidmueller, Allen-Bradley, белый, мод./арт. 1609900000, кол. 18000
Маркировка проводов и кабелей, 3 - 3.7 Mm, 21 X 4.6 Mm, белый Weidmuller Slimfix, мод./арт. 1918910000, кол. 7600
Маркировка проводов и кабелей, 3 - 3.7 Mm, 21 X 4.6 Mm, белый Weidmuller Slimfix, мод./арт. 1918910000, кол. 1000
Хомут 200Х2.6 мм, мод./арт. 25207RU, кол. 25000
Патч-корд Hyperline PC-LPM-SFTP-RJ45-RJ45-C5e-5M-LSZH-GN, мод./арт. SFTPC5E5M_GN, кол. 30
Патч-корд Hyperline PC-LPM-SFTP-RJ45-RJ45-C5e-5M-LSZH-YL, мод./арт. SFTPC5E5M_YL, кол. 20
Патч-корд Sf/Utp,3Kpahhp, Cat.5E,5M, синий, мод./арт. SFTPC5E5MBL, кол. 30
Кабельный зажим 200X3,6 мм, мод./арт. 25214, кол. 4000
Монтажный канал для источников питания, мод./арт. PS-MC, кол. 32
Патч-корд Sf/Utp,3Kpahhp, Cat.5E,5M, синий, мод./арт. SFTPC5E5MBL, кол. 32
Кабель TPNB LAN A длиной 5 м Honeywell, мод./арт. 51305482-205-rwk, кол. 11
Кабель TPNB LAN A длиной 5 м Honeywell, мод./арт. 51305482-105, кол. 9
Отказоустойчивый Кабель Ethernet Honeywell, мод./арт. 51305482-210, кол. 10
Соединительный rабель Honeywell, мод./арт. FS-SICC-0001/L10, кол. 54
Удлинительный кабель Honeywell, мод./арт. 51305482-zz0, кол. 30
Патч-корд Hyperline PC-LPM-SFTP-RJ45-RJ45-C5e-5M-LSZH-YL, мод./арт. SFTPC5E5M_YL, кол. 6
Кабель Ethernet Honeywell, мод./арт. 51305482, кол. 27
Патч-корд Hyperline PC-LPM-SFTP-RJ45-RJ45-C5e-5M-LSZH-YL, мод./арт. SFTPC5E5M_YL, кол. 38
Кабель Honeywell, мод./арт. 51202329-802, кол. 85
Патч-корд Hyperline PC-LPM-SFTP-RJ45-RJ45-C5e-5M-LSZH-GN, мод./арт. SFTPC5E5M_GN, кол. 28
Патч-корд Hyperline PC-LPM-SFTP-RJ45-RJ45-C5e-20M-LSZH-GN, мод./арт. SFTPC5E20MGN, кол. 11
Кабель соединительный фиолетовый, мод./арт. 51202971-212, кол. 15
Кабель Unitronic Liyy 2X2X0,5, мод./арт. 35170, кол. 300
Кабель Unitronic Flexible Control, мод./арт. 28502, кол. 500
Кабель Lapp Kable X05W-F 2X1X1,5, мод./арт. 312000003, кол. 500
Кабель Unitronic Liycy 16X0,34, мод./арт. 0034516, кол. 300
Крышка коробки, пластик Abs с антипиреном, мод./арт. M001.AS100.00001, кол. 500
Основание коробки, пластик Abs с антипиреном, мод./арт. M001.AS100.00002, кол. 510
Основная крышка Aux La3003907 As3500, мод./арт. M001.AS300.00022, кол. 122
Корпус модуля А1140 (Lk6045001), мод./арт. МО01.А1140.00006, кол. 190
3х эл.Тт в сборе 5D25427G01 (упаковочный материал под товар), мод./арт. М001.А1800.00024, кол. 159
Подарочная коробка, мод./арт. 50130554-001, кол. 20
Короб с проводами для подключения серверной стойки, мод./арт. #Н/Д, кол. 407
Обрезки проводов, мод./арт. #Н/Д, кол. 120
Болты и гайки (расходники), мод./арт. #Н/Д, кол. 12500
Перемычка Fbs 2-8 #3030284, мод./арт. M001.ELCX0.00262, кол. 22
Болт М6 Rohs, мод./арт. 25404500, кол. 12000
Кабель соединительный фиолетовый, мод./арт. 51202971-212, кол. 10
Табличка 18X4, 32шт. Uct-Wmco 2,9 0830781, мод./арт. M001.STICK.00015, кол. 9
Монтажная опора Weidmuller (Fm 4/Ts35 ), мод./арт. 687900000, кол. 640
Винтовой зажим, мод./арт. 316500000, кол. 1500
Монтажный уголок для панелей цоколя, мод./арт. 8620400, кол. 10
Кабель соединительный фиолетовый, мод./арт. 51202971-212, кол. 6
Кабель соединительный серый, мод./арт. 51202971-202, кол. 6
Гайка, мод./арт. 51452075-001, кол. 300
Направляющие кольца кабеля, мод./арт. 7112000, кол. 50
Винт М12, мод./арт. #Н/Д, кол. 100
Винт Din571 8X35, мод./арт. 2657, кол. 600
Саморез N3.5X16, мод./арт. DIN7504-N3.5X16, кол. 2000
Винт М5Х12 Zn с фланцем Din 7500 Form D, мод./арт. M5X12DIN7500, кол. 1000
Винт М6 Rittal, мод./арт. 504800, кол. 600
Винтовой зажим, мод./арт. 316500000, кол. 1300
Квадратная гайка М6 2092200, мод./арт. M004.RITAL.00042, кол. 1000
Оптический преобразователь Ae-D20, мод./арт. M003.CABLE.00103, кол. 56
Винтовой контакт, мод./арт. M001.AS100.00006, кол. 2000
Жгут переходной платы УП3 (А-1800), мод./арт. M002.CABLE.00117, кол. 477
Заглушка Terminal Block Plus 3A34480H06, мод./арт. М001.А1800.00029, кол. 15940
Жгут переходной платы УП3 (А-1800), мод./арт. M002.CABLE.00117, кол. 222
Шкаф электротехнический настенный IEK YKM40-02-65, мод./арт. M001.CASE0.00177
Корпус щит монтажной панели-1-0 74 У1 Ip65 Garant, мод./арт. M001.CASE0.00260, кол. 2
Корпус щит монтажной панели-2-0 74 У1 Ip65 Garant, мод./арт. M001.CASE0.00200
Модуль модернизация А1700 Rs485, мод./арт. M002.MODUL.00069, кол. 200
Коробка упаковочная для счетчика As100 (Hon) (упаковочный материал под товар), мод./арт. M009.TARA0.00004, кол. 400
Шайба резиновая фиксирующая для А1140 (Lk9033006), мод./арт. МО01.А1140.00004, кол. 3000
Пластиковая квадратная рамка для пожарных кассет белая, мод./арт. M142W, кол. 1482
Крышка пылезащитная верхняя пожарного извещателя LEO, ECO, мод./арт. С58-062-000, кол. 8617
Печатная плата для извещателя Лео Рсв264, мод./арт. SUP981, кол. 960
Концевой выключатель (Honeywell), мод./арт. С 703, кол. 6500
Крышка электронного оптического извещателя, цвет - слоновая кость, мод./арт. Н58-240-011, кол. 600
Светодиод в катушке 1500Хсе319, мод./арт. SUP1027, кол. 12000
Винты и спецключ Р 301, мод./арт. SUP943, кол. 6000
Защитная панель Акб, мод./арт. ВР2-4, кол. 2
Светодиод в катушке 1500Хсе319, мод./арт. SUP1027, кол. 1500
Пластина сигнализатор, мод./арт. ADP-4B, кол. 3
Блок питания, мод./арт. AMPS-24E
Плата процессорная пожарной панели, мод./арт. CPU2-3030D-RU
Шасси для монтажа Cpu-3030, мод./арт. CHS-M3, кол. 2
Шасси для монтажа Xls3000, мод./арт. CHS-4L, кол. 3
Формовщик электронных компонентов, мод./арт. 1000226713
Провода одножильные LAPP 4510062, мод./арт. 4510062, кол. 2600
Провода одножильные LAPP 4520013, мод./арт. 4520013, кол. 200
Одножильный кабель Н07 Ѵ-К, мод./арт. 4520021, кол. 300
Кабель управления H05V-K 0.75 BU 3120000371 LAPP, мод./арт. 3120000371, кол. 300
Кабель H07V-K 1X10 Gnye, мод./арт. 3120000453, кол. 100
Плата без изолятора, мод./арт. А4487-320, кол. 900
Упаковка для винтов 2 X М3.5 X 50 (Dk6), мод./арт. Р018, кол. 2000
Пружина для базы В501Ар, мод./арт. S67-008-001, кол. 1844
Шуруп 4X18 для пластмассы, мод./арт. S07-007-20, кол. 5000
Экран фотодиода Еco1000, мод./арт. S24-133-10, кол. 105811
Упаковочная тара пластик, мод./арт. 50120032-001, кол. 56
Шуруп с полукруглой головкой, мод./арт. S07-215-00, кол. 3430
Шуруп 2,2 X 9 с шайбой, мод./арт. S07-0331-000, кол. 2000
Шуруп для пластика 3,5 X 16, мод./арт. S07-248-000, кол. 2010
Шуруп с полукруглой головкой, мод./арт. S07-215-00, кол. 1394
Кабель питания, мод./арт. #Н/Д, кол. 50
Сетевые провода, мод./арт. #Н/Д, кол. 200
Комплект клавиатура мышь, мод./арт. #Н/Д, кол. 6
Панель ввода кабеля щёточная 19 1U 5502255 Rittal, мод./арт. 5502255, кол. 35
Шина заземления 800x2200x1000mm DK-TS, мод./арт. dk7829110, кол. 4
Приборная полка 2EB, Г=400мм DK Rittal, мод./арт. 7119400, кол. 2
Приборная полка Dk, Ral 9005, мод./арт. 5501705, кол. 2
Глухая панель 2Ев Ral7035 7152035, мод./арт. M004.RITAL.00235, кол. 17
Органайзер 19» 1U полукольца 43x55 Rittal, мод./арт. dk5502205, кол. 13
Защита кромок черная Rittal, мод./арт. dk7072100, кол. 15
Кабель питания компьютера 10м, мод./арт. 39343RU, кол. 11
Кабели/провода, мод./арт. #Н/Д, кол. 250
Соединительный кабель Honeywell, мод./арт. FS-SICC-0001/L10, кол. 87
Кабель Honeywell, мод./арт. CABDYN20-8, кол. 94
Кабель Honeywell, мод./арт. CABDYN20-5, кол. 56
Кабель Honeywell, мод./арт. CABDYN20-3, кол. 20
Сетевой кабель Belden, мод./арт. 9463nh0030, кол. 100
Кабель Unitronic Liyy 2X2X0,5, мод./арт. 35170, кол. 900
Преобразователь cигналов, мод./арт. MTL5575, кол. 70
Барьер искробезопасности, мод./арт. MTL4516, кол. 16
Кабель Honeywell, мод./арт. FS-SICC-0001/L8, кол. 40
Кабель Lapp Olflex 408 P 3G0,75, мод./арт. olflex 408 p 3g0,75, кол. 200
Кабель Honeywell, мод./арт. FS-SICC-0001/L20, кол. 400
Шильдик с логотипом HONEYWELL, мод./арт. LD0-0849-000, кол. 7000
Пружина С 701, мод./арт. SUP901, кол. 75000
Держатель светодиода, мод./арт. SUP966, кол. 9000
Концевой выключатель (Honeywell) белый, мод./арт. С 731, кол. 7556
Резистор 0,5 Вт, 470 Ом, мод./арт. SUP941, кол. 1500
Вкладыш для упаковки БАЗ пожарных извещателей, мод./арт. S23-899-000, кол. 5000
Концевой выключатель С 703, мод./арт. SUP955, кол. 2000
Труба алюминиевая 25Х75мм, мод./арт. ALUPIPE, кол. 25
Печатная плата для 6500Rs, мод./арт. RA4500-353, кол. 60
Крышка тепловая с логотипом Esmi, цвет - белый, мод./арт. Н58-243-101, кол. 76
Пакет полиэтиленовый, мод./арт. В02-25-00, кол. 1500
Крышка M200R-Smb, мод./арт. С58-012-02, кол. 10
Мотор оптического серво тест-фильтра, мод./арт. М58-002-000, кол. 800
Заготовка шильдика 39 X 37 мм, мод./арт. L00-80-3937, кол. 34140
Терминал блок, мод./арт. Т17-0022-001, кол. 6600
Держатель светодиода, мод./арт. SUP966, кол. 650
Оптический Кросс 19, 1U, мод./арт. NMF-RP24SCUS2, кол. 2
Бокс оптический универсальный 8-24 портов, мод./арт. FO-19R-1U-3XSLT, кол. 3
Винт М5Х12 Zn с фланцем Din 7500 Form D, мод./арт. M5X12DIN7500, кол. 1500
Кабель распределения питания, мод./арт. fs-pdc-mb24-2p, кол. 16
Кабель промышленного ввода-вывода Honeywell, мод./арт. 51202329-616, кол. 50
Кабель промышленного ввода-вывода Honeywell, мод./арт. 51202329-606, кол. 25
Кабель промышленного ввода-вывода Honeywell, мод./арт. 51202329-6102, кол. 30
Кабель промышленного ввода-вывода Honeywell, мод./арт. 51202905-200, кол. 26
Приборная полка выдвижная 50кг Г400-600 Rittal, мод./арт. 5501675, кол. 3
Щеточный буртик высокоплотный 1м DK Rittal, мод./арт. 7825375, кол. 14
Электротестировочное оборудование из каб. 802 Hps, кол. 8
Монтажный компл. для 2МпRittal Ts, мод./арт. 8800280
Держатель плоских деталей, внутренний Rittal Ts, мод./арт. 8800071, кол. 84
Перфорированная коробка, мод./арт. 4597000, кол. 136
Декадный переключатель. Р87-461-000, мод./арт. SUP982, кол. 1250
Держатель плоских деталей, внутренний Rittal Ts, мод./арт. 8800071, кол. 320
Уголок монтажный кабельный, мод./арт. 8619420, кол. 106
Монтажный уголок для панелей цоколя, мод./арт. 8620400, кол. 140
Угловой элемент цоколя стальной, мод./арт. 8640003, кол. 64
Перфорированные монтажные рейки, мод./арт. 8612100, кол. 80
Глухая панель 1937200, Rittal El 19 12Eb 483X533Mm, мод./арт. M004.RITAL.00239, кол. 2
ПрофильTs 8612060 Rittal 17Х73 внут.ур.шир/гл 600мм, мод./арт. M004.RITAL.00207, кол. 12
Монтажная направляющая для Ae гл. 350мм 2383350, Rittal, мод./арт. M004.RITAL.00079
Релейный модуль Drmkit 230Vac 4Со Ld, мод./арт. 1542450000, кол. 10
Набор клеммников, мод./арт. 7820000320, кол. 10
Модуль аналогового ввода низкого уровня, мод./арт. CC-PAIL51
Контактная гильза Wm Конце Ask2, мод./арт. 0553300000, кол. 600
Монтажная Опора Weidmuller (Fm 5/Ts35 ), мод./арт. 636800000, кол. 400
Клемма Wpe 4, мод./арт. 1010100000, кол. 100
Набор клеммников, мод./арт. 7820000320, кол. 40
Клемма с предхранителем Weidmuller, мод./арт. 7820001095, кол. 50
Клемма с предхранителем Weidmuller, мод./арт. 7820001095, кол. 26
Источник питания Qujnt4-Ps/1Ac/24Dc/20, мод./арт. 2904602, кол. 16
Источник питания Quint4-Ps/1Ac/24Dc/20/+, мод./арт. 2904617, кол. 27
Клемма двухуровневая c размыкателем винтовая Weidmuller, мод./арт. 9528080000, кол. 200
Коммутатор, Моха Eds-G512Е Lndst12 Port, мод./арт. SM-G512I2, кол. 4
Источник питания Quint4-Ps/1Ac/24Dc/20/+, мод./арт. 2904617, кол. 4
Релейная терминальная панель, мод./арт. 7508002123, кол. 53
Релейная терминальная панель, мод./арт. 7508002114, кол. 6
Цифровой модуль ввода/вывода программируемого логического контроллера, мод./арт. 7820000873, кол. 12
Клемма с предохранителем Wsi6, мод./арт. 1011000000, кол. 900
Промышленный Ethernet-коммутатор с прошивкой и блоком питания, мод./арт. 9202-ETS-HN1
Кабель соединительный USB, мод./арт. 2L-5202U, кол. 2
Автоматический выключателе -2Р-С-10А, мод./арт. 2CDS252001R0104, кол. 32
Медиа-конвертер MEXA, мод./арт. IMC-101G, кол. 6
Цифровой модуль ввода/вывода программируемого логического контроллера, мод./арт. 7508001857, кол. 8
Цифровой модуль ввода/вывода программируемого логического контроллера, мод./арт. 7508001858, кол. 8
Измерительная клемма с размыкателем, мод./арт. 8731640000, кол. 5200
Источники бесперебойного питания Eaton 9Sx 30001, мод./арт. 9SX3000I, кол. 2
Кабель соединительный фиолетовый, мод./арт. 51202971-212, кол. 15
Перемычка Fbri10-8 N #2772080, мод./арт. M001.ELCX0.00270, кол. 20
Патч-корд 8Р/Итр, экранир, Сат.5Е, 20М, желт, мод./арт. SFTPC5E20M_YL, кол. 11
Кабель, патч-корд SF/UTP, экранированный, Cat.5е (100% Fluke Component Tested), LSZH, 20 м, желтый, мод./арт. SFTPC5E5M_RD, кол. 2
Патч-корд Hyperline PC-LPM-SFTP-RJ45-RJ45-C5e-5M-LSZH-YL, мод./арт. SFTPC5E5M_YL, кол. 20
Наконечник с отверстием под винт и изолир.фланцем 1,5-2,5 кв.мм 6,2 мм, мод./арт. 2В6Р, кол. 5100
Патч-корд Hyperline PC-LPM-SFTP-RJ45-RJ45-C5e-5M-LSZH-GN, мод./арт. SFTPC5E5M_GN, кол. 17
Наконечник кольцевой изолированный сечение 4,0-6,0 кв.мм, мод./арт. NKI6-8, кол. 6000
Монтажная опора Weidmuller (Fm 4/Ts35 ), мод./арт. 687900000, кол. 400
Изолирующий модуль, мод./арт. MTL4549Y, кол. 24
Автоматический выключатель 2-полюсный 1 + N 2Adx3, мод./арт. 407735, кол. 24
Винт Din912, мод./арт. 00841235, кол. 50
Разъем Rj-45, мод./арт. PLUG-8P8C-U-C5-SH, кол. 100
Релейный модуль Drmkit 230Vac 4Со Ld, мод./арт. 1542450000, кол. 10
Клемма с предохранителем Wsi6, мод./арт. 1011000000, кол. 150
Клемма Wpe 4, мод./арт. 1010100000, кол. 100
Клемма с предохранителем Wsi6 Ld 10-3.6V Llc, мод./арт. 1119840000, кол. 50
Двойная клемма, 4 мм2, G/Y Wdk 4N Ре, мод./арт. 1041920000, кол. 50
Клемма с держателем предохранителя 5*20 с диодом, мод./арт. 7820000840, кол. 75
Клемма Weidmuller для наконечников 2.5мм, мод./арт. 7820000470, кол. 500
Крепежные элементы для внутристенного монтажа, мод./арт. 8800071, кол. 20
Маркировка клеммы 5S Ра66 Bg, мод./арт. 1631930000, кол. 150
Волоконно-оптический удлинитель Series С Mtl Fiber Optic Extenders, мод./арт. 8937-HN2, кол. 2
Кабель VM ATEN 2L-5203U, мод./арт. 2L-5203U, кол. 5
Маркировка проводов Hss-Hf 2.4-4.8 El G30M, мод./арт. 1562970000, кол. 30
Концевая планка Wap Wdu/Wtr 4-Zr, W Series, мод./арт. 1905070000, кол. 200
Кабельные стяжки, мод./арт. 2597000, кол. 6000
Электротестировочное оборудование (проверочные установки подключаемые к компьютеру), кол. 5
Заземляющая шина, мод./арт. 7113000, кол. 20
Направляющие кольца кабеля, мод./арт. 7112000, кол. 10
Концевая крышка D-Pttb 4-Tg, мод./арт. 3211918, кол. 100
Концевая планка Wap 2.5-10, мод./арт. 1050000000, кол. 100
Концевая планка Wap Wdk 2.5/4 N, мод./арт. 1084000000, кол. 20
Соединительная планка Wm Zqv 2.5N/20, мод./арт. 1909110000, кол. 60
Концевая планка Wap Wdu/Wtr 4-Zr, W Series, мод./арт. 1905070000, кол. 200
Торцевая крышка D-St 2.5, мод./арт. 3030417, кол. 100
Торцевая крышка, мод./арт. 3030420, кол. 100
Торцевая крышка D-St 2.5 - аналог, мод./арт. 3030488, кол. 100
Торцевая крышка, мод./арт. 3030491, кол. 100
Торцевые крышки клеммника Phoenix D-Ut 2.5/10, мод./арт. 3047028, кол. 100
Разделительная пластина Atp-Urtk/Sp - 0311139, мод./арт. M001.CASE0.00139, кол. 44
Кабельная шина 330мм, мод./арт. G-120752-081, кол. 2
Кабельная шина 425мм, мод./арт. G-120752-082, кол. 2
Кабель (Cqr Сав 6), мод./арт. 004.CABLE.00170, кол. 193,63
Кабель Кипэв 2X2X0,6, мод./арт. 004.CABLE.00048, кол. 20
Кабель Кипэвнг (А)-Ь5 2X2X0,6, мод./арт. 004.CABLE.00213, кол. 63
Сервер Dell Poweredge 2800
Автоматический выключателе -2Р-С-10А, мод./арт. 2CDS252001R0104, кол. 192
Автоматический выключатель - 2Р-С-20А, мод./арт. 2CDS252001R0204, кол. 25
Автоматический выключатель 2Р/2А/С, мод./арт. 2CDS252001R0024, кол. 15
Автоматический выключатель - 2Р-С-32А, мод./арт. 2CDS252001R0324, кол. 5
Клемма Weidmuller, мод./арт. 7820001009, кол. 2
Проходная клемма 2.5 мм, мод./арт. 7820000464, кол. 2806
Клемма с предохранителем W-Series 6 мм, мод./арт. 2562730000, кол. 50
Соединительный кабель адаптера для использования со светодиодной подсветкой системы, мод./арт. 2500500, кол. 5
Перемычка Fbs 1/3-5 3032318, мод./арт. M001.ELCX0.00132, кол. 100
Ручка шкафа RAL7035 Rittal, мод./арт. 8611020, кол. 3
Маркировка кабеля Sf1/2I-V2, мод./арт. 1918630000, кол. 2800
Провода питания для пк, мод./арт. #Н/Д, кол. 50
Термоусадка weidmuller, мод./арт. #Н/Д, кол. 112
Соединительная перемычка FBI 10-6, мод./арт. #Н/Д, кол. 800
Клемма Weidmuller, мод./арт. 7820001101, кол. 6
Заземляющая шина Rittal, мод./арт. 7113000, кол. 124
Основание на 3 контакта (распаечная коробка цвет - слоновая кость), мод./арт. В07-017-012, кол. 54
Основание на 3 контакта (распаечная коробка цвет - белый), мод./арт. В07-017-002, кол. 58
Основание на 3 контакта (распаечная коробка цвет - черный), мод./арт. В07-017-022, кол. 4
Основание пожарного извещателя 200 серии с местами для 4-х контактов, слоновая кость, мод./арт. В07-017-112, кол. 3
Основание извещателя Профи (Базы B401, В401Dg Без резисторов предназначены для подключения извещателей серии Профи), мод./арт. В07-221-01, кол. 7
Основание адресного модуля для пожарных извещателей, мод./арт. В07-047-11, кол. 52
Корпус базы В501Ар бежевый, мод./арт. В07-016-202, кол. 2
Крышка д/термостата Eco, мод./арт. С58-378-01, кол. 3
Ип 212-73 извещатель дымовой, мод./арт. PROFI-O, кол. 2
Крышка платы модуля, мод./арт. Р40-40-10, кол. 17
Крышка печатной платы. М 529, мод./арт. SUP963, кол. 5
Основание на 40 контакта (распаечная коробка цвет - белый), мод./арт. В07-017-102, кол. 16
Ип 212/101-3А-A1R «Leonardo-От» адресный комбинированный пожарный извещатель, мод./арт. LEONARDO-OT, кол. 5
Крышка извещателя Профи-О, мод./арт. H58-197-050
Корпус базы пожарного извещателя Eco, мод./арт. В07-215-00
Короб упаковочный М.Вох для Ес01002;1003;1005, мод./арт. S23-0254-000
Оптическая камера Eco, Leo, мод./арт. В07-216-50, кол. 386
Дымовая камера, мод./арт. С20-03-002, кол. 47
Нижняя пылезащитная крышка для пожарного извещателя, мод./арт. С58-037-200, кол. 127
Нижняя пылезащитная крышка для пожарного извещателя Le0-0, мод./арт. H58-197-000, кол. 329
Нижняя пылезащитная крышка для пожарного извещателя Leo-Ot,T, мод./арт. H58-198-000, кол. 29
Нижняя пылезащитная крышка для пожарного извещателя Е1002-05, мод./арт. Н58-206-000, кол. 17
Нижняя пылезащитная крышка для пожарного извещателя Е1003, мод./арт. H58-205-100, кол. 173
Крышка с логотипом Esmi, слоновая кость, мод./арт. Н58-240-111, кол. 18
Крышка с логотипом Esmi, белый, мод./арт. Н58-240-101, кол. 67
Крышка извещателя Ss, цвет черный, мод./арт. Н58-240-021, кол. 3
Сетчатый экран Leo для пожарного извещателя, мод./арт. S08-0045-000, кол. 573
Крышка извещателя Le0-0, мод./арт. H58-197-000, кол. 41
Основание пожарного извещателя Leo, мод./арт. В07-221-21, кол. 148
Торцевая крышка D-Qttcb 1,5 #3205187, мод./арт. С58-377-02, кол. 9
Крышка печатной платы серии Eco, мод./арт. С58-377-02, кол. 387
Разъем D-Sub Db15 вилка (пайка), мод./арт. M001.ELCX0.00038, кол. 9
Печатная плата Есо1000 серия миг., мод./арт. В60-0947-000, кол. 120
Крышка дымовой камеры эл.-опт. Car, мод./арт. С58-052-001, кол. 45
Кассета красная для Ипр М 503R (100 шт.), мод./арт. SUP946, кол. 234
Подарочная коробка, мод./арт. 50130554-001, кол. 80
Кабели/провода, мод./арт. #Н/Д, кол. 350
Пластиковые концевики, мод./арт. #Н/Д, кол. 2
Стопор концевой E/UK #1201442, мод./арт. M001.FIXAT.00003, кол. 100
Концевая планка WAP WDU/WTR 4-ZR, W series, мод./арт. 1905070000, кол. 300
Резистор SMD 470К 0,1 ВТ 1%, мод./арт. R21-0A5-47X4, кол. 100
Щетки для ввода кабеля сверху Rittal, мод./арт. #Н/Д, кол. 5
Кабели питания для серверного оборудования, мод./арт. #Н/Д, кол. 250
Поролон самоклеющийся в рулоне, мод./арт. #Н/Д, кол. 16
Маркировка клеммы 5S РА66 BG, мод./арт. 1631930000, кол. 20
Маркировка клеммы, 44.5 x 19.5 mm, мод./арт. 1762360000, кол. 20
Кабельный канал DK 38U для TS IT, мод./арт. 5502100
Монтажная пластина вентилятора TS IT, мод./арт. 5502020
Распределительная панель 2ЕВ RAL7035 Rittal DK, мод./арт. M004.RITAL.00235
Направляющие кольца кабеля, мод./арт. 7112000, кол. 76
Кабель OLFLEX CLASSIC 100 3G1,5, мод./арт. 100644, кол. 100
Кабеля питания серверные Honeywell, мод./арт. 50122329, кол. 252
Удлинительный кабель Honeywell 1,2 м, мод./арт. 51202329-736, кол. 200
Кабель распределения питания dc 2051, мод./арт. fs-pdc-fta24p, кол. 152
Дин рейка 800мм (20шт.), мод./арт. M004.RITAL.00116, кол. 14
Преобразователь интерфейсов болид C2000-USB, мод./арт. M006.I/000.00005, кол. 5
Проходная мини-клемма РТ 2,5 3248125, мод./арт. M001.ELCX0.00042, кол. 350
Наконечник-гильза Е 10-12 10мм2 ИЭК, мод./арт. M001.PIN00.00010, кол. 18500
Розетка на DIN-рейку с заземлением контактов РАр 10-3-ОП MRD10-16 IEK, мод./арт. M002.ELCX0.00016, кол. 5
Наконечник АІ 16-18 BU #3200629, мод./арт. M001.PIN00.00048, кол. 1500
Коммутатор МОХА ICF-1150-M-SC, мод./арт. M006.HUB00.00033, кол. 3
Коммутатор EDS-208, МОХА, мод./арт. M006.HUB00.00154
Преобразователь ICF-1150-M-SC, мод./арт. MO06.HUB00.00044
Конвертер ADAM 4561, мод./арт. M003.CGNVR.00016
Выходная фильтрующая решетка 3237200 Rittal SK, мод./арт. M004.RITAL.00683, кол. 4
Самоклеющаяся площадка под стяжку 20х20мм HC-101, мод./арт. M001.FIXAT.00001, кол. 480
Винты (500 шт.) 2489000, мод./арт. M004.RITAL.00073, кол. 500
Кабельный ввод М25Х1,5 2411631, мод./арт. M004.RITAL.00151, кол. 35
Шуруп 6X80 с шестигранной головкой, мод./арт. M001.SCREW.00074, кол. 460
Квадратная гайкаМ6 2092200, мод./арт. M004.RITAL.00042, кол. 100
Коробка испытательная переходная, мод./арт. M003.ELCX0.00003, кол. 7
Хомуты 80X40 (ПО 10шт.) 7112000, мод./арт. M004.RITAL.00020, кол. 11
Кабельный ввод SZ M12x1,5RAL7035 по 50шт 2411601, мод./арт. M004.RITAL.00441, кол. 450
Коробка испытательная переходная, мод./арт. M003.ELCX0.00003, кол. 6
Трубка термоусадочная черная ТУТнг-LS-2/1, мод./арт. M001.INSUL.00040, кол. 198,45
Провод ПВС 2х1,5, мод./арт. M004.CABLE.00100, кол. 78
Маркировка для проводов UCT-WMT (30X4) 0801422, мод./арт. MOOTSTICK.00058, кол. 200
Реле контроля напряжения РКН-1-1-15 230В, мод./арт. M001.SWTCH.00226
Чип-резистор 1 КОМ 0603 5%, мод./арт. M001.ELCR0.00125, кол. 4653
Антенна GSM900/1800 Антей 905 SMA 5дБ, КАБЕЛЬ 2 М, мод./арт. M003.MODEM.00113, кол. 21
Повторитель RS-422/485 MOXA TCC-120I, мод./арт. M006.HUB00.00099, кол. 9
Табличка алюминиевая без надписи 90*60 по 2шт. LS-EMSP-AL #0831905, мод./арт. M001.STICK.00054, кол. 7
Гайка пластмассовая, прозрачная М3, мод./арт. M001.NUT00.00014, кол. 13000
Винт клеммного кабеля направляющий АЗ (1В12002Н01), мод./арт. M001.SCREW.00002, кол. 3400
Гайка пластмассовая, прозрачная М3, мод./арт. M001.NUT00.00014, кол. 10000
Панели TS для ввода кабеля 600mm по 2шт 8800060, мод./арт. M004.R1TAL.00067, кол. 2
Стойка дистанцирующаяся для печатных плат пластмассовая ТР-11 шестигранная 11 мм, мод./арт. M001.CASE0.00206, кол. 10000
Винт клеммной шины тока АЗ (1В12003Н01), мод./арт. MOO 1. SCREW.00019, кол. 3753
Саморез 8-18*625 АЗ (4072В56Н01), мод./арт. M001.SCREW.00004, кол. 3160
Планка пломбировочная АЗ (1В12004Н01), мод./арт. M001.CASE0.00086, кол. 373
Клеммник винтовой на плату DG500-5.08-03P-14-00A (H), мод./арт. M001.ELCX0.00355, кол. 199
Направляющие шины Г400-600, до 80 кг по 2шт 5501460, мод./арт. M004.RITAL.00722, кол. 2
Монтажная шина ѴХ 18X39 мм, 4 шт. 8617720, мод./арт. M004.RTTAL.00858, кол. 2
Панели TS для ввода кабеля 800mm по 2шт 8800080, мод./арт. M004.RITAL.00070, кол. 3
Твердотельное реле LH1546, мод./арт. LP.PCBJMPOUT.1140, кол. 2863
Профиль для широкого/глубокого шкафа 600 мм (по 20шт.) 4696000, мод./арт. M004.RITAL.00189, кол. 17
Модем GSM TELEOFIS RX100-R2, мод./арт. M003.MODEM.00073, кол. 4
Догрузочный резистор MP3021-H-100/V3B-3X5BA, мод./арт. M001.ELCR0.00130, кол. 8
Лицензия на ПО для серверов HPE WINDOWS SERVER 2016 SE RU ROK. DVD, мод./арт. M006.SGFT0.00234, кол. 2
Винт с цилиндрической головой M5*20, мод./арт. M001.SCREW.00080, кол. 500
Источник питания RS-50-24 MEANWELL, мод./арт. M002.SUPLY.00006, кол. 13
Винт пластмассовый 3*6 мм PF (AS)-306A, мод./арт. M001.SCREW.00036, кол. 19750
Карман для чертежей и схем, мод./арт. 2514000, кол. 4
Шайба изолирующая нейлоновая WS3 ПОД М3, мод./арт. M001.WASH0.00008, кол. 1956
Клемма проходная UK 10-TWIN #3005196, мод./арт. M001.ELCX0.00100, кол. 10
Модем МЕТРОНИКА 200 RS232 (ШКАФНОЙ), мод./арт. M003.MODEM.00034, кол. 8
Коммутатор МОХА ICF-1150-M-ST, мод./арт. M006.HUB00.00096
Клемма серая Phoenix Contact UT4-MT #3046139, мод./арт. M001.ELCX0.00342, кол. 10
Антенна 4G/3G/GSM TELEOFIS RC40 SMA 5,5D, мод./арт. M003.MODEM.00163
Модем TELEOFIS RX300-R4 V2, мод./арт. M003.MODEM.00162, кол. 10
Розетка для монтажа на несущую шину (по 2 шт.) 2506100, мод./арт. M004.RITAL.00607, кол. 6
Модем Метроника 200 RS485 с внутренним блоком питания, мод./арт. M003.MODEM.00117, кол. 3
Обогреватель; радиаторного типа; SK 3105; 130-150Вт; 110-240В SKRTT, мод./арт. M004.R1TAL.00586
Соединитель шинный 20-полюсный 093.20, мод./арт. M001.ELCX0.00079, кол. 9
Кольцо уплотнительное 006-008-14, мод./арт. M001.CASE0.00001, кол. 992
Пломба ELSTER АЗ (282А882Н01), мод./арт. M001.SEAL0.00002, кол. 7926
Кабельные стяжки, мод./арт. 2597000, кол. 1000
Планка фиксирования тоководов АЗ (3D93358H01), мод./арт. M001.CASE0.00043, кол. 594
Модуль 4-х телеметрических входов для счетчика Альфа А1700, мод./арт. М001.А1700.00027, кол. 15
Модуль буферный, 600 Вт, TSP-BFM24, мод./арт. M002.SUPLY.00086, кол. 33
Блок питания импульсный 48Вт, DR-4524 MEANWELL, мод./арт. M002.SUPLY.00132, кол. 48
Антенна GSM GSM/3G/LTE 698...2700МГц, внешний разъем магнит,3dBi, BY-LIE-06-02 SMA, мод./арт. M006.MODEM.00056, кол. 198
Клей COSmofen plus hѵ прозрачный, 200Г, мод./арт. M001.SEAL0.00016, кол. 25
Плата последовательного ввода-вывода, 4 порта, XTREME/104 ОРТО, мод./арт. M006.I/000.00164, кол. 14
Коммутатор МОХА TCF-142-M-SC, мод./арт. M006.HUB00.00009, кол. 9
Шасси преобразователя MOXA TRC-2190-AC, мод./арт. M006.UPS00.00152
Всенаправленная магнитная антенна, с поддержкой четырех диапазонов GSM/GPRS/EDGE, 5 дБ ANT-CQB-AHSM-05-3M (5DB), мод./арт. M003.MODEM.00094, кол. 3
Модульная патч-панель 19, 16 портов SC SM, мод./арт. М002.0РПС.00116, кол. 8
Отдельное устройство защиты от импульсных помех линий последовательного интерфейса APC PS9-DTE, мод./арт. M003.MODUL.00048, кол. 30
Клеммная колодка на DIN рейку, 2 вывод (-ов), 24 AWG, 6 AWG, 16 мм², Зажим, 65 А ST10-PE, мод./арт. M001.ELCX0.00215, кол. 48
Клемма измерительная с размыкателем URTK/SP, мод./арт. M001.ELCX0.00024, кол. 20
Проходные клеммы UK 35, мод./арт. M001.CASE0.00275, кол. 26
Клемма проходная UT10 BU, мод./арт. M001.ELCX0.00171, кол. 58
Измерительная клемма с ползунковым размыкателем, мод./арт. 3047400, кол. 70
Клемма проходная ST10, мод./арт. MO01.ELCX0.00259, кол. 46
Клемма измерительная с размыкателем URTK/SP, мод./арт. M001.ELCX0.00024, кол. 44
Вилка на кабель DB9M, мод./арт. M001.ELCX0.00052, кол. 1950
Шуруп с шестигранной головкой 8*40, мод./арт. M001.SCREW.00076, кол. 1242
Наконечник кольцевой изолированный 2-5 (1,5-2,5 КВ.мм, М5), мод./арт. M001.PIN00.00039, кол. 10800
Разносортные платы, мод./арт. #Н/Д, кол. 320
Резистор SMD 100 ОМ 5% 0603, мод./арт. R21-065-10X1, кол. 5000
Резистор SMD 2.7 МОМ 1/10ВТ 5% 0603, мод./арт. R21-065-27X5, кол. 5000
Резистор SMD 120 КОМ 1/10ВТ1% 0603, мод./арт. R21-061-1203, кол. 5000
Резистор SMD 1 МОМ 1% 0603, мод./арт. R21-061-1004, кол. 5000
Резистор SMD 1 МОМ 5% 0603, мод./арт. R21-065-10X5, кол. 4700
Резистор SMD 10 КОМ 5% 0603, мод./арт. R21-065-10X3, кол. 15000
Резистор SMD 330 ОМ 5% 0603, мод./арт. R21-065-33X1, кол. 5000
Резистор SMD 47 ОМ 1/10ВТ 5% 0603, мод./арт. R21-065-47X0, кол. 5000
Резистор SMD 0 ОМ 1206, мод./арт. R21-1B5-00X0, кол. 5000
Извещатель пожарный ручной ИП535-20/02, мод./арт. M5A-RP02FG-E-02, кол. 27
Контакт для основания извещателя В401, мод./арт. Р87-133-100, кол. 1300

## 32 (2)
Column1 | Column2 | Column3 | Column4 | Column5 | Column6 | Column7 | Column8 | Column9 | Column10 | Column11 | Column12
22698709
Комплект устройства релейной защиты и автоматики, МПЗ CHASSIS, Россия, модель/артикул 50136426-001KIT, кол-во 4
Рукоятка сканера Lifou2, черная, модель/артикул 50158419-001KIT, кол-во 148
Крышка верхняя для сканера 1450G, черная, модель/артикул 50101297-008КТГ, кол-во 6
Паспорт изделия RU EDA61K, модель/артикул 50149886-003, кол-во 9
Аккумулятор для Honeywell EDA61K (3.6V, 6800mAh), модель/артикул 50149348-001, кол-во 8
Сборка, Задняя крышка и динамик, EDA61K, модель/артикул 50180553-001, кол-во 8
Кабель, MICRO USB, 1A8, модель/артикул CBL-500-120-S00-03, кол-во 14
Адаптер под евро розетки, черный, модель/артикул 50122318-001, кол-во 21
Адаптер питания, модель/артикул 50122154-001, кол-во 20
Окошко запасная часть, LIFOU, модель/артикул 50124418-001, кол-во 204
Печатная плата EDA61K-0, модель/артикул 50160108-001FRE, кол-во 7
Крышка нижняя для сканера 1450G, модель/артикул 50119423-001, кол-во 273
Кронштейн крепления компонентов сканера EDA61K, модель/артикул 50149304-001, кол-во 8
Передняя крышка в сборе с дисплеем, модель/артикул 50180546-001, кол-во 8
Материнская плата EDA50K ASSY, WLAN PCB SP FOR RUS, модель/артикул 50137008-001, кол-во 1
Клавиатура резина, TAIS, модель/артикул 50128790-002, кол-во 136
Задняя крышка EDA50K ASSY, BACK COVER WLAN SP FOR RUS, модель/артикул 50137011-001, кол-во 21
Запасная часть В сборе, крышка батарейного отсека, черная, EDA40, модель/артикул 50128778-001FRE, кол-во 57
Кабель гибкий экранированный RJ45, модель/артикул 50126651-001, кол-во 170
Камера NGSL сигнального устройства, модель/артикул 70-73258, кол-во 179
Сканирующий модуль для сканера N6703, модель/артикул 50180549-001, кол-во 8
Антенна для устройства EDA51K-1, модель/артикул 50161217-001, кол-во 16
Клавиатура для терминала сбора данных EDA61K, модель/артикул 50160088-001, кол-во 8
Материнская плата EDA50K ASSY, WLAN PCB SP FOR RUS, модель/артикул 50137008-001, кол-во 7
Сборка, задняя крышка, WAN, EDA51K, RU, модель/артикул 50180536-001, кол-во 5
Сборка, крышка батареи, чёрная, RU, модель/артикул 50180545-001, кол-во 5
Сканирующий модуль для сканера N6703, модель/артикул 50180537-001, кол-во 5
Передняя часть в сборе 1450G, модель/артикул 50121437-001, кол-во 193
Крышка окошка 1450G, модель/артикул 50121436-001, кол-во 1191
Колпачок, резина, FPC, модель/артикул 50126568-001, кол-во 396
Логотип HONEYWELL (наклейка на ТСД), модель/артикул 50141427-001, кол-во 355
Кабель интерфейсный прямой для сканера Х, модель/артикул CBL-500-300-SOQ, кол-во 174
Элемент корпуса принтера PC42D (верхняя крышка), модель/артикул 50136425-001K1T-RU, кол-во 4
Сборка, передняя крышка и дисплей LCD, EDA51K, модель/артикул 50180534-001, кол-во 5
Сборка, П.Плата, WAN, 3+32GB, OS, EDA51K.RU, модель/артикул 50180543-001, кол-во 4
Паспорт изделия принтера PC42D, РС42Т, модель/артикул 50146602-001, кол-во 395
Кнопка, сканер, зеленая, TAIS, модель/артикул 50128792-001, кол-во 1000
Запасная часть Honeywell ВИНТ, M1.6*5, EDA50, модель/артикул 50125025-001, кол-во 5000
Винт, М1.6ХЗММ, модель/артикул 50124988-001, кол-во 4610
Кнопка громкости, ЕВА51К, чёрная, модель/артикул 50169356-001, кол-во 48
Крышка, MICRO USB, TAIS, BL, модель/артикул 50128794-001, кол-во 236
Шайба, боковая клавиша, резина, модель/артикул 50128795-001, кол-во 1388
Пружина, модель/артикул 50126075-002D, кол-во 140
Рибон Spare Part Honeywell FRE, PC42T RIBBON CARRIER, модель/артикул 50121869-001, кол-во 200
Нижняя крышка PC42D, черная, модель/артикул 50135822-001FRE, кол-во 4
Камера, 13.0 Мпикселей, AF, S5K3L6, EDA51, модель/артикул 50180093-001, кол-во 63
Часть корпуса сканера штрих-кодов серии 1470 (ручка), модель/артикул 50149376-001, кол-во 480
Кабель TIANMA USB, модель/артикул CBL-500-15G-S00-01, кол-во 1500
Элемент корпуса принтера РС42Т (средняя часть), модель/артикул 50136424-001, кол-во 1
Адаптер питания, модель/артикул 50122154-001, кол-во 200
Винт, МЗХ14ММ, модель/артикул 70-78025А, кол-во 22000
Блок питания для Honeywell EDA50K, модель/артикул 50130570-001, кол-во 20
Кабель для зарядки и передачи данных USB для Honeywell для EDA61K EDA52, модель/артикул CBL500-120-S00-05, кол-во 100
Портативный детектор MICROCLIP ХЗ, модель/артикул MCX3-0000-Y-00, кол-во 257
Антенные модули для терминала сбора данных EDA51, модель/артикул 50145528-001, кол-во 250
Подарочная коробка 222*143*127, упаковка, модель/артикул 50130555-001, кол-во 50
Упаковка пузырчатая, модель/артикул 50144686-001, кол-во 132
Винт, М1.6ХЗММ, модель/артикул 50124988-001, кол-во 2000
Камера, 13.0 Мпикселей, AF, S5K3L6, EDA51, модель/артикул 50180093-001, кол-во 350
Кабель TIANMA USB, модель/артикул CBL-500-15G-S00-01, кол-во 400
Счетчик штриховых кодов 1470G, модель/артикул 1470G2DR-2USB-R, кол-во 432
Счетчик штриховых кодов 1470G, модель/артикул 1470G2DR-2USB-R, кол-во 432
Счетчик штриховых кодов 1470G, модель/артикул 1470G2DR-2USB-R, кол-во 402
Счетчик Штриховых Кодов 1470G, модель/артикул 1470G2DR-2USB-R, кол-во 402
Счетчик Штриховых Кодов 1470G, модель/артикул 1470G2DR-2USB-R, кол-во 432
Счетчик Штриховых Кодов 1470G, модель/артикул 1470G2DR-2USB-R, кол-во 432
Счетчик штриховых кодов 1470G, модель/артикул 1470G2DR-2USB-R, кол-во 424
Счетчик штриховых кодов 1470G, модель/артикул 1470G2DR-2USB-R, кол-во 432
Счетчик штриховых кодов 1470G, модель/артикул 1470G2DR-2USB-R, кол-во 424
Счетчик штриховых кодов 1470G, модель/артикул 1470G2DR-2USB-R, кол-во 424
Счетчик штриховых кодов 1470G, модель/артикул 1470G2DR-2USB-R, кол-во 432
Термопринтер этикеток Honeywell PC42DHR030013, модель/артикул PC42DHR030013, кол-во 37
Счетчик штриховых кодов 1470G, модель/артикул 1470G2DR-2USB-R, кол-во 432
Счетчик штриховых кодов 1470G, модель/артикул 1470G2DR-2USB-R, кол-во 424
Счетчик штриховых кодов 1470G, модель/артикул 1470G2DR-2USB-R, кол-во 216
Счетчик штриховых кодов 1470G, модель/артикул 1470G2DR-2USB-R, кол-во 216
Счетчик штриховых кодов 1470G, модель/артикул 1470G2DR-2USB-R, кол-во 432
Счетчик штриховых кодов 1470G, модель/артикул 1470G2DR-2USB-R, кол-во 424
Счетчик штриховых кодов 1470G, модель/артикул 1470G2DR-2USB-R, кол-во 424
Счетчик штриховых кодов 1470G, модель/артикул 1470G2DR-2USB-R, кол-во 108
Счетчик штриховых кодов 1470G, модель/артикул 1470G2DR-2USB-R, кол-во 420
Счетчик штриховых кодов 1470G, модель/артикул 1470G2DR-2USB-R, кол-во 424
Счетчик штриховых кодов 1470G, модель/артикул 1470G2DR-2USB-R, кол-во 424
Счетчик штриховых кодов 1470G, модель/артикул 1470G2DR-2USB-R, кол-во 424
Терминал сбора EDA51, модель/артикул EDA51-1-B633SQGRR, кол-во 180
Принтер PC42 TRE01018, модель/артикул PC42TRE01018, кол-во 1
Щеточный буртик (ввод кабеля) Rittal, модель/артикул 7825375, кол-во 3
Ручка шкафа, модель/артикул 8611020, кол-во 78
Светодиодный светильник 600 Lumen, 100-240V, модель/артикул 2500110, кол-во 45
Карман для документации Rittal Sz, модель/артикул 2514000, кол-во 44
Соединительный кабель, модель/артикул 2500500, кол-во 20
Монтажный уголок Rittal, модель/артикул 4597000, кол-во 96
Дверной выключатель с черным кабелем 0, 6М (концевой выключатель), модель/артикул 2500460, кол-во 50
Монтажный уголок для панелей цоколя, модель/артикул 8620400, кол-во 120
Монтажная пластина вентилятора, модель/артикул 5502020, кол-во 1
Приборная полка выдвижная 50Кг Rittal, модель/артикул 5501675, кол-во 3
Транспортировочные рым-болты, модель/артикул 4568000, кол-во 108
Замок для запирания шкафа, модель/артикул 8611180, кол-во 94
Термостат Sk, модель/артикул 3110000, кол-во 32
Светодиодная подсветка конечного выключателя для двери, с кабелем, модель/артикул 4315820, кол-во 2
Соединительный кабель Sz, длина 3000 Мм, модель/артикул 4315850, кол-во 1
Кабельный фиксатор, для кабелей 0І4-18 Мм, модель/артикул 2352000, кол-во 75
Кабельный фиксатор, для кабелей 034-38Mm, модель/артикул 2357000, кол-во 50
Зажимы 22-26Мм Rittal Sz, модель/артикул 2354000, кол-во 50
Зажимы 26-30Мм Rittal Sz, модель/артикул 2355000, кол-во 50
Элементы цоколя (передние, задние), модель/артикул 8800040, кол-во 16
Маникены для тестов, модель/артикул 1000232940, кол-во 1
Комплект принадлежностей однодверного шкафа TS шириной 600 и 800Мм Rittal, модель/артикул 5050069, кол-во 1
Оборудование для тестированя шкафов Safety Manager, модель/артикул 1000269262, кол-во 1
Монтажная пластина Ѵх, Ts для шкафа Rittal 5051043, модель/артикул 5051043, кол-во 5
Монтажная панель 800X2000Мм для шкафа Rittal 5051043, модель/артикул G-120752-071, кол-во 5
Крышка для шкафа Rittal 5051043, модель/артикул G-120752-091, кол-во 15
Направляющая для шкафа Rittal 5051043, модель/артикул G-120752-001, кол-во 8
Крышка Для Шкафа Rittal 5051043, модель/артикул G-120752-027, кол-во 1
Несущая рейка для распределительного шкафа, модель/артикул G-120752-050, кол-во 2
Скоба распределительного шкафа, модель/артикул G-120752-025, кол-во 4
Впомогательная скоба распределительного шкафа, модель/артикул G-120752-031, кол-во 2
Верхняя панель для шкафа Rittal 5051043, модель/артикул G-120752-057, кол-во 2
Скоба распределительного шкафа для элементов питания, модель/артикул G-120752-090, кол-во 2
Короб перфорированный, синий для электропроводки 40X100X2000 Dkc, модель/артикул 00261RL, кол-во 3
Короб перфорированный 80X100 Серый Dkc, модель/артикул 00170RL, кол-во 130
Короб перфорированный 100X100 Dkc, модель/артикул 00171RL, кол-во 24
Короб перфорированный, синий для электропроводки 80X60X2000 Dkc, модель/артикул 01239rl, кол-во 24
Короб перфорированный, синий для электропроводки 60X60X2000 Dkc, модель/артикул 00288rl, кол-во 24
Электрический шкаф успд, модель/артикул МС.240, кол-во 1
Бесперебойный источник питания Back-Ups Es 700, модель/артикул BE700G-RS, кол-во 7
Принтер Honeywell Pm43, кол-во 12
Бесперебойный источник питания Back-Ups Es 550, модель/артикул BE550G-RS, кол-во 1
Тестовый стенд для пожарных извещателей, модель/артикул 1000226720, кол-во 1
Тестер заземления, модель/артикул 1000233175, кол-во 1
Системный блок Dell Optiplex 3020, модель/артикул #Н/Д, кол-во 4
Монитор Dell P2213T, модель/артикул #Н/Д, кол-во 3
Монтажная пластина для цифрового модулья ввода/вывод Fta, модель/артикул 50-011, кол-во 9
Соединительный кабель, модель/артикул FS-SICC-0001/L10, кол-во 71
Электроды OK 48P ESAB, модель/артикул Р48-0006-000, кол-во 16000
Пружина для базы В501Ар, модель/артикул S67-008-001, кол-во 1754
Крышка платы модуля, модель/артикул Р40-40-10, кол-во 1000
Крышка адресного модуля, модель/артикул С58-012-22, кол-во 285
Крышка термистора комбинированного извещателя, модель/артикул С58-058-002, кол-во 1253
Основание для съемника, модель/артикул Т55-124-01, кол-во 439
Печатная плата в собранном виде ПРОФИ-Т78, модель/артикул А4083-23, кол-во 96
Коробка с вкладышами (2 шт. упаковочный материал для товаров.), модель/артикул S23-0164-000, кол-во 1391
Клемник счетчика Аз, модель/артикул M001.CASE0.00128, кол-во 20
Клемный блок Зрн 4W, модель/артикул М001.А1700.00026, кол-во 14
Компонент счетчика А1800 (основа клемника), модель/артикул М001.А1800.00020, кол-во 6
Плата доп.питания для счетчика As3500, модель/артикул LP01.A3500.00001, кол-во 4
Встраиваемый компьютер на Din-Рейку Евох-Ззооа-Jsk + блок Acxdc, модель/артикул M006.I/000.00125, кол-во 1
Встраиваемый компьютер на Din-Рейку Rbox510, модель/артикул M006.I/000.00120, кол-во 1
Основная печатная плата сканера штрих кодов серии 1470, модель/артикул 50147862-003-R, кол-во 6
Запасная часть Honeywell Fre, в сборе, крышка батарейного отсека, черная, Eda40, модель/артикул 50128778-001FRE, кол-во 6
Основание на 3 контакта (распаечная коробка цвет белый), модель/артикул В07-017-002, кол-во 118
Основание и крышка для счетчика As3500 (Open Aux) La3003865, модель/артикул M001.AS300.00021, кол-во 496
Монтажный набор для ручек RITTAL, модель/артикул M004.RTTAL.00117, кол-во 2
Клемма St 6 3031487 Phoenix Contact, модель/артикул M001.ELCX0.00276, кол-во 88
Заземляющая клемма - 2775456Udk 3-Pe - Phoenix Contact, модель/артикул M001.ELCX0.00027, кол-во 35
Эмс экранирующий зажим 4-15 Мм, Упаковка 16шт., модель/артикул M004.RITAL.00077, кол-во 27
Кабельные зажимы 6-14Мм Rittal Dk 25Шт 7077000, модель/артикул M004.RITAL.00111, кол-во 22
Ручка для выдвижной приборной полки Rittal 5501730, модель/артикул M004.RITAL.00813, кол-во 2
Контакт Abb Cal4-11 1Но, 1Нз боковой для контакторов Af09-Af38 И Nf, модель/артикул M001.SWTCH.00237, кол-во 3
Базовый элемент для защиты от перенапряжений Phoenix Contact 2839208 Pt 2X2-Be, модель/артикул M002.MODUL.00033, кол-во 4
Защитный штекер Pt 5-Hf-12 Dc-St #2838775, модель/артикул M002.MODUL.00032, кол-во 4
Вставное крепление EL 19 50Шт, Rittal 2094400, модель/артикул M004.RTTAL.00857, кол-во 20
Провод Пугв (Пв-3) 1X0, 75 красный, модель/артикул M004.CABLE.00059, кол-во 362, 53
Провод Пугв (Пв-3) 1X0, 75 синий, модель/артикул M004.CABLE.00058, кол-во 361, 53
Закладные гайки EL 50шт, Rittal 2092200, модель/артикул M004.RITAL.00042, кол-во 100
Муфта М25Х1, 5 12-17 Мм, модель/артикул 2411631, кол-во 49
Муфта М20Х1, 5 6-12Мм (50шт.), модель/артикул 2411621, кол-во 150
Кабель управления Belden 9502, модель/артикул M004.CABLE.00016, кол-во 305
Провод Пугв (Пв-3) 1X1, 5 Ж/3, модель/артикул M004.CABLE.00201, кол-во 71
Провод Пугв (Пв-3) 1X2, 5 Ж/3, модель/артикул M004.CABLE.00079, кол-во 50
Провод Пугв (Пв-3) 1X1, 5 синий, модель/артикул MG04.CABLE.00108, кол-во 165
Провод Пугв (Пв-3) 1X2, 5 синий, модель/артикул M004.CABLE.00078, кол-во 59
Провод Пугв (Пв-3) 1X0, 5 синий, модель/артикул M004.CABLE.00238, кол-во 21
Кабель сигнальный Cqr Cab 6/100 6Х0, 22, модель/артикул M004.CABLE.00170, кол-во 193, 76
Провод Пугв (Пв-3) 1X2, 5 белый, модель/артикул M004.CABLE.00077, кол-во 32
Кабель 4-х жильный телефонный, модель/артикул M004.CABLE.00007, кол-во 100
Кабель Кипэв 2X2X0, 6, модель/артикул M004.CABLE.00048, кол-во 14
Провод Пугв (Пв-3) 1X0, 75 белый, модель/артикул M004.CABLE.00055, кол-во 1000
Провод Пв-3 4 Мм2 Ж\З, модель/артикул M004.CABLE.00051, кол-во 420
Провод Пугв (Пв-3) 1X1, 5 белый, модель/артикул M004.CABLE.00110, кол-во 500
Провод Пугв (Пв-3) 1X1, 5 черный, модель/артикул M004.CABLE.00111, кол-во 1077
Провод Пугв (Пв-3) 1X2, 5 белый, модель/артикул M004.CABLE.00077, кол-во 84
Провод Пув (Пв-1) 1X2, 5 красный, модель/артикул M004.CABLE.00119, кол-во 100
Провод Пугв (Пв-3) 1X1, 5 зеленый, модель/артикул M003.CABLE.00119, кол-во 466
Провод Пугв (Пв-3) 1X0, 75 ж\з, модель/артикул M004.CABLE.00054, кол-во 51, 76
Провод Пугв (Пв-3) 1X1, 5 желтый, модель/артикул M003.CABLE.00118, кол-во 466
Пластиковый цилиндрический корпус для датчика 02 сенсора (белый) (заглушка), модель/артикул BOX-02-SENSOR, кол-во 2847
Запасная задняя крышка газового детектора Gas Alertmicroclip, модель/артикул MCXL-BC1, кол-во 90
Прижимной контакт профи, модель/артикул С56-195-10, кол-во 10500
Крышка пылезащитная верхняя, модель/артикул С58-064-000, кол-во 800
Пакет упаковочный 250X350 Ziploc 1013560, модель/артикул М005.РАСК0.00001, кол-во 100
Контакт для базы В501Ар, модель/артикул Р87-416-000, кол-во 2846
Мастер бокс для извещателей Лео-Смартек (упаковочный материал под товар), модель/артикул S23-0132-540, кол-во 1616
Обечайка (перегородка внутри картонной коробки) картонная, модель/артикул Р40-0023-001, кол-во 132
Фильтр поролоновый 50*10 мм, модель/артикул S08-0001-000, кол-во 111
Вкладыш индивидуальной упаковки (упаковочный материал под товар), модель/артикул S23-1238-000, кол-во 90
Печатная плата неадресная одноканальная Smd, модель/артикул А4487-592, кол-во 2
Крышка с логотипом Esmi Adv, модель/артикул Н58-243-Ш, кол-во 6
Печатная плата Есо1000, модель/артикул В60-0947-000, кол-во 102
Диод Smd 1N4148, модель/артикул D35-41-00, кол-во 3945
Конденсатор, модель/артикул С06-51-100, кол-во 6500
Крышка платы индикации, модель/артикул С58-0504-010, кол-во 85
Основание с 4-мя контактами, модель/артикул В07-017-102, кол-во 377
Крышка с логотипом Esmi Adv, модель/артикул Н58-243-Ш, кол-во 216
Печатная плата дымового извещателя Есо1000, модель/артикул В60-0947-000, кол-во 25
Подарочная коробка (упаковочный материал под товар), модель/артикул 50130554-001, кол-во 556
Руководство к быстрому запуску Eda50K, модель/артикул EDA50K-RU-QS, кол-во 1300
Часть корпуса сканера штрих-кодов серии 1470 (ручка), модель/артикул 50149376-001, кол-во 100
Кабель USB Honeywell для сканера 12xx/1300/14xx/19xx, модель/артикул CBL-500-150-S00, кол-во 500
Картонная упаковка, Tianma_Ve (упаковочный материал под товар), модель/артикул 50130507-001, кол-во 190
Прижимной резиновый вал для принтера PC42T Honeywell, модель/артикул 50120013-001FRE, кол-во 40
Блок питания Power Supply, 24V 2.5Aac/Dc, Level Vi, модель/артикул 680000006700, кол-во 20
Печатающая термоголовка для принтера PC42T Honeywell, модель/артикул 50121858-001FRE, кол-во 20
Антенные модули для терминала сбора данных Eda51, модель/артикул 50145528-001, кол-во 30
Лицевая частъ корпуса Eda51, серая, модель/артикул 50145524-001, кол-во 36
Монтажная коробка белая М333, модель/артикул m333, кол-во 2544
Плунжер выключателя (5000 шт.) М502, модель/артикул SUP927, кол-во 73700
Печатная плата М5А, модель/артикул РСВ291, кол-во 908
Шкаф хранения газовых баллонов Microclip, модель/артикул 1000240565, кол-во 1
Шкаф хранения газовых баллонов Microclip, модель/артикул 1000240588, кол-во 1
Восковая пластина, модель/артикул #Н/Д, кол-во 72
Реле, 5 В, модель/артикул R49-005-00, кол-во 2740
Винт под крестовую отвертку, модель/артикул S07-103-01, кол-во 5000
Разъем Usb, модель/артикул С55-0018-000, кол-во 711
Электролитический конденсатор, 50 В, модель/артикул С06-01-223, кол-во 1625
Крышка извещателя Е1002-05, модель/артикул Н58-206-000, кол-во 30
Крышка извещателя Leo-Ot, T, модель/артикул H58-198-000, кол-во 70
Корпус адресного модуля Leo, модель/артикул В07-112-500Т, кол-во 294
Шлейф 26-проводной, длина-150 Мм, модель/артикул W38-0087-000, кол-во 3139
Корпус базы релейной Eco, модель/артикул В07-223-00, кол-во 300
Крышка извещателя Leo-Ot, T, модель/артикул H58-198-000, кол-во 300
Короб упаковочный М.Вох модулей (упаковочный материал под товар), модель/артикул S23-0030-000, кол-во 769
Плата 6500Е System sensor, модель/артикул А4500-354, кол-во 10
Пружинный контакт, модель/артикул С56-207-000, кол-во 32000
Двойной пружинный контакт, модель/артикул С56-209-000, кол-во 14000
Терминал блок, модель/артикул Т17-0022-001, кол-во 1500
Печатная плата для Есо1005М, модель/артикул RA4483-102, кол-во 212
Печатная плата М221Еа, модель/артикул А4487-423, кол-во 294
Пружинный контакт, модель/артикул С56-207-000, кол-во 4000
Двойной пружинный контакт, модель/артикул С56-209-000, кол-во 7000
Коробка упаковочная 1031500 Уссв (упаковка для изделий), модель/артикул M001.TARA0.00058, кол-во 340
Коробка упаковочная для счетчика А1140 с вкладышем (упаковка для изделий), модель/артикул MG09.TARA0.00018, кол-во 352
Коробка упаковочная Rtu (упаковка для изделий), модель/артикул M009.TARA0.00007, кол-во 100
Коробка упаковочная для счетчика As100 Elster (упаковка для изделий), модель/артикул M009.TARA0.00010, кол-во 700
Поролоновый вкладыш (круг), модель/артикул #Н/Д, кол-во 7000
Крепление модулей (упаковочный материал под товар), модель/артикул S23-0029-000, кол-во 3870
Диод Smd 1N4148, модель/артикул D35-41-00, кол-во 1368
Резистор, модель/артикул R20-705-122, кол-во 4182
Транзистор, модель/артикул Т70-53-01, кол-во 1807
Адрёсно-аналоговыи пожарный извещатель высокой чувствительности, модель/артикул F-SEN-SSE, кол-во 34
Короб упаковочный М.Вох для 52051/Е412 (упаковочный материал под товар), модель/артикул S23-0132-100, кол-во 830
Короб упаковочный М.Вох для Профи (упаковочный материал под товар), модель/артикул S23-0132-150, кол-во 597
Шкаф 910 Ciocab01 F Honeywell, модель/артикул Marshalling Cabinet, кол-во 1
Шкаф 910 Ciocab01 F Honeywell, модель/артикул Series C300, кол-во 1
Шкаф 910 Ciocab01 F Honeywell, модель/артикул Series C300, кол-во 1
Шкаф с рейками без стенок систем сенсор, модель/артикул RUP-197 MRC26, кол-во 1
Шкаф с рейками без стенок систем сенсор, модель/артикул RUP-197 MRC26, кол-во 1
Шкаф Fdsccab01 Honeywell, модель/артикул FDSCCAB01, кол-во 1
Монитор 23, 8 Inch Dell P2418Hzm, модель/артикул P2418HZM, кол-во 4
Компьютерная мышь, модель/артикул ms116, кол-во 2
Клавиатура Dell, модель/артикул kb216, кол-во 2
Сервер R 820 Dell, модель/артикул #Н/Д, кол-во 1
Шкаф 800x2000x1200 42U Rittal TS IT, модель/артикул 5511131, кол-во 1
Основание с 3-мя контактами, цвет - черный, модель/артикул В07-017-022, кол-во 864
Короб упаковочный М.Вох для В401 (упаковочный материал под товар), модель/артикул S23-0132-130, кол-во 500
Короб упаковочный М.Вох для В401 (упаковочный материал под товар), модель/артикул S23-0132-130, кол-во 665
Индивидуальная упаковка AM-99 (упаковочный материал под товар), модель/артикул S23-1088-000, кол-во 300
Короб упаковочный М.Вох для В401 (упаковочный материал под товар), модель/артикул S23-0132-130, кол-во 1165
Измерительный модуль Аз (5D25648G42), модель/артикул M002.MODUL.00030, кол-во 359
Автоматический выключать Schneider 2-Х П. 4А С, модель/артикул M001.SWTCH.00068, кол-во 35
Рубильник рычаг красный Sd202 2Р 16А, модель/артикул M001.SWTCH.00306, кол-во 8
Кабельный ввод Pg 11, модель/артикул M001.CASE0.00061, кол-во 216
Источник питания RS-15-5, модель/артикул M002.SUPLY.00150, кол-во 42
Медиаконвертер Моха Csm-400-1218, модель/артикул M002.SUPLY.00207, кол-во 11
Кабельный наконечник AI 2, 5 -10 BU-1000 #3203147, модель/артикул M001.PIN00.00051, кол-во 1000
Табличка 18X4 Uct-Wmco 2, 9 0830781, модель/артикул M001.STICK.00015, кол-во 84
Клеммник ST2.5-TW1N #3031241, модель/артикул M001.ELCX0.00010, кол-во 25
Диспенсер для подачи саморезов/болтов/винтов, кол-во 2
Принтер Для Маркировки Printjet Advanced 230V Weidmuller, модель/артикул 1000226741, кол-во 1
Принтер Для Маркировки Thermomark Card Phoenix Contact, кол-во 4
Вкладыш для упаковки баз (бумажный вкладыш), модель/артикул S23-899-000, кол-во 4000
Короб упаковочный М.Вох для 52051/Е412 (упаковочный материал под товар), модель/артикул S23-0132-100, кол-во 150
Коробка с вкладышами (2 шт.) (бумажный вкладыш), модель/артикул S23-0164-000, кол-во 270
Швейная машина Typical, модель/артикул 1000256205, кол-во 1

## 31 (2)
Column1 | Column2 | Column3 | Column4 | Column5 | Column6 | Column7 | Column8 | Column9 | Column10 | Column11 | Column12
24958033
Оптико-электронный извещатель изолятор КЗ Ип212-132, модель/артикул ESMI22051EI, кол-во 881
Извещатель адресный тепловой Leonardo Ип101-24А-А1R, модель/артикул LEONARDO-T, кол-во 433
Модуль контроля неадресного подшлейфа, модель/артикул ТС841Е1019, кол-во 55
Модем МЕТРОНИКА 200 SMART RS-485 (A1800), модель/артикул M003.MODEM.00138, кол-во 63
Счетчик AS300KD0D-PL, модель/артикул M001.AS300.00003, кол-во 320
Счетчик электрической энергии Альфа AS3500-512 R77, модель/артикул M001.AS300.00040, кол-во 106
Карабин, автоматический замок, алюминий, открытый, 63 мм, модель/артикул 1018977, кол-во 700
Карабин, автоматический замок, алюминий, открытый, 63 мм, модель/артикул 1018977, кол-во 700
Счетчик электрической энергии Альфа As300Kd0D-Pl, модель/артикул M001.AS300.00003, кол-во 379
Карабин, автоматический замок, алюминий, открытый, 63 мм, модель/артикул 1018977, кол-во 700
Счетчик электрической энергии Альфа AS3500-512 R77, модель/артикул M001.AS300.00040, кол-во 100
ИП212-58М извещатель дымовой оптико-электронный, модель/артикул ЕСО1003М, кол-во 200
Лента полиамидная ширина 20мм для страховочных ремней (черная), модель/артикул 90007807, кол-во 3500
Лента полиамидная ширина 45мм для страховочных ремней (черная с зеленой полосой), модель/артикул 90019103, кол-во 2100
Ремешок, Пэ, 23X2,6 мм, Желтый, модель/артикул 90003382, кол-во 100
Рукав термоусадочный прозрачный Нв 2Р Per М, модель/артикул 90008484, кол-во 344
Пряжка из оцинкованной стали с быстрым выпуском, модель/артикул 90007824, кол-во 31000
Коробка упаковочная для счетчика А1800 с вкладышем (упаковочный материал под товар), модель/артикул M001.TARA0.00025, кол-во 149
Лента 30 мм, модель/артикул 90020194, кол-во 2000
Адресный модуль контроля одноканальный, модель/артикул М210ЕА, кол-во 1341
Прозрачная защитная крышка для ручных извещателей МСР, модель/артикул PS200, кол-во 528
Извещатель дымовой Ип 212-73, модель/артикул PROFI-O, кол-во 175
Аспирационный извещатель адресный одноканальный, модель/артикул FL2011EI-HS-RU, кол-во 4
Прозрачная крышка для МСР, модель/артикул PS200, кол-во 13
Извещатель тепловой ИП101-31-A1R, модель/артикул PROFI-T, кол-во 600
Модуль управления, модель/артикул М201ЕА, кол-во 304
Извещатель пожарный дымовой оптико-электронный ИП 212-58М, модель/артикул ЕСО100ЗМ, кол-во 2100
Извещатель дымовой оптико-электронный Ш1212-58М, модель/артикул ЕСО1003М, кол-во 2100
Устройство тестирования FAAST LT, модель/артикул 1000233205, кол-во 1
Карабин, винтовой замок, стальной, 17 мм, модель/артикул 1018960, кол-во 1773
Карабин, автоматический замок, алюминий, открытый, 60 мм, модель/артикул 1018972, кол-во 75
Пряжка стальная, регулирующая, модель/артикул 90007753, кол-во 3001
Лента полиамидная ширина 45мм для страховочных ремней (черная), модель/артикул 90007817, кол-во 202
Кушак увеличенный спина 2*Черн. 900Х180мм, модель/артикул 50007437R, кол-во 24
Карабин, автоматический замок, алюминий, открытый, 63 мм, модель/артикул 1018977, кол-во 1400
Защитный чехол для этикеток/кордура черная, модель/артикул 90021231, кол-во 3390
Лейбл TIRANT D'AIR MILLER, модель/артикул 90003542, кол-во 882
Нить красная №30, полиамид, модель/артикул 90018316R, кол-во 3
Лента полиамидная ширина 30мм для страховочных ремней, модель/артикул 90020194, кол-во 2000
Карабин, автоматический замок, алюминий, открытый, 63 мм, модель/артикул 1018977, кол-во 700
Прозрачная крышка для МСР, модель/артикул PS200, кол-во 3960
Карабин, автоматический замок, алюминий, открытый, 63 мм, модель/артикул 1018977, кол-во 700
Кабель сечением 2x2,5 (серый), кол-во 250
Кабель Olflex 408 P 3G0,75, модель/артикул 1308103, кол-во 3400
Кабель Unitronic Liyy (Tp) 2X2X0,5, модель/артикул 3517, кол-во 200
Кабель Lapp Kabel X05Vv-F 2X1, модель/артикул 3120000002, кол-во 500
Кабель Lapp Kabel X05Vv-F 2X1,5, модель/артикул 3120000003, кол-во 500
Демпфирующая лента привязи 30мм, модель/артикул 50006427, кол-во 1200
Карабин, автоматический замок, алюминий, открытый, 63 мм, модель/артикул 1018977, кол-во 700
Винтовой карабин, алюминий, открытый, 17 мм, модель/артикул 1009276, кол-во 6795
Кушак синий 645x150, модель/артикул 90007833, кол-во 900
Карабин, автоматический замок, алюминий, открытый, 63 мм, модель/артикул 1018977, кол-во 275
База 2-х проводная, цвет-белый, модель/артикул В501АР, кол-во 604
Устройство дистанционного пуска УДП желтый, Н.Р. контакт, модель/артикул M1A-Y470SF-S-01, кол-во 110
Извещатель аспирационный, модель/артикул FL0122E-HS-RU, кол-во 1
Извещатель дымовой адресный IV ИП212-200, модель/артикул 22051E-63-IV, кол-во 499
Модуль контроля и управления двухканальный, модель/артикул ЕМ221ЕА, кол-во 300
Карабин, автоматический замок, алюминий, открытый, 63 мм, модель/артикул 1018977, кол-во 425
Генератор Частоты Ггц диапазоа, модель/артикул 1000297400, кол-во 1
Извещатель дымовой Ип 212-73, модель/артикул PROFI-O, кол-во 1400
Извещатель дымовой адресный ИП 212-60А LEONARDO, модель/артикул LEONARDO-O, кол-во 1142
Модуль контроля двухканальный, модель/артикул М220ЕА, кол-во 300
Модуль контроля двухканальный и управления system Sensor, модель/артикул М221ЕА, кол-во 250
Тепловой извещатель максимально-дифференциальный Ип101-42-A1R, модель/артикул TC808ES1028-IV, кол-во 4
База 2-х проводная для работы с приёмно-контрольным пультом, модель/артикул B301RU, кол-во 53
Основание базовое четырехпроводное серии «ECO 1000», модель/артикул E412RL, кол-во 60
Извещатель тепловой адресный Ип101-38-А1, модель/артикул ESMI52051E, кол-во 2
Модуль контроля и управления, модель/артикул ЕМ221ЕА, кол-во 309
Модуль контроля двухканальный Esmi, модель/артикул М220ЕА, кол-во 300
Модуль контроля одноканальный, модель/артикул М210ЕА, кол-во 10
Короб перфорированный, синий для электропроводки 100X80X2000 Dkc, модель/артикул 01173rl, кол-во 44
Короб перфорированный, синий для электропроводки 100X100X2000 Dkc, модель/артикул 00271rl, кол-во 72
Короб перфорированный, синий для электропроводки 60X80X2000 Dkc, модель/артикул 01162rl, кол-во 72
Короб перфорированный, синий для электропроводки 80X80X2000 Dkc, модель/артикул 01168rl, кол-во 48
Короб перфорированный, синий для электропроводки 80X100X2000 Dkc, модель/артикул 00270rl, кол-во 12
Короб перфорированный, синий для электропроводки 100X100X2000 Dkc, модель/артикул 00171rl, кол-во 4
Короб перфорированный, синий для электропроводки 100X60X2000 Dkc, модель/артикул 01140rl, кол-во 16
Короб перфорированный, синий для электропроводки 100X80X2000 Dkc, модель/артикул 01173rl, кол-во 16
Короб перфорированный, синий для электропроводки 80X80X2000 Dkc, модель/артикул 01168rl, кол-во 72
Короб перфорированный, синий для электропроводки 100X100X2000 Dkc, модель/артикул 00271rl, кол-во 8
Короб перфорированный, синий для электропроводки 60X80X2000 Dkc, модель/артикул 01162rl, кол-во 168
Короб перфорированный, синий для электропроводки 80X60X2000 Dkc, модель/артикул 01239rl, кол-во 24
Короб перфорированный, синий для электропроводки 80X100X2000 Dkc, модель/артикул 00270rl, кол-во 12
Короб перфорированный, синий для электропроводки 40X40X2000 Dkc, модель/артикул 01134rl, кол-во 72
Короб перфорированный, синий для электропроводки 40X60X2000 Dkc, модель/артикул 01107rl, кол-во 108
Короб перфорированный, синий для электропроводки 60X60X2000 Dkc, модель/артикул 01108rl, кол-во 48
Короб перфорированный, синий для электропроводки 60X80X2000 Dkc, модель/артикул 01162rl, кол-во 48
Экранированный кабель для передачи данных, модель/артикул #Н/Д, кол-во 200
Кабель Olflex Classic 110 35G0.5 Cable, модель/артикул #Н/Д, кол-во 100
Кабель Unitronic Liyy (Tp) 2X2X0,5, модель/артикул 35170, кол-во 300
Кабель Lapp Kabel X05Vv-F 2X1, модель/артикул #Н/Д, кол-во 500
Кабель Unitronic Liycy 16X0,34, модель/артикул 34516, кол-во 1250
Короб перфорированный, синий для электропроводки 40X60X2000 Dkc, модель/артикул 01107rl, кол-во 110
Короб перфорированный, синий для электропроводки 40X100X2000Dkc, модель/артикул 00261rl, кол-во 48
Короб перфорированный, синий для электропроводки 60X60X2000 Dkc, модель/артикул 01108rl, кол-во 24
Короб перфорированный, синий для электропроводки 40X40X2000 Dkc, модель/артикул 01134rl, кол-во 80
Короб перфорированный, синий для электропроводки 80X80X2000 Dkc, модель/артикул 01129rl, кол-во 24
Короб перфорированный, синий для электропроводки 25X60X2000 Dkc, модель/артикул 01166rl, кол-во 48
Короб перфорированный, синий для электропроводки 60X100X2000 Dkc, модель/артикул 00262rl, кол-во 2
Короб перфорированный, синий для электропроводки 40X80X2000 Dkc, модель/артикул 01127rl, кол-во 8
Короб перфорированный для электропроводки 100X100 Phoenix Contact, модель/артикул #Н/Д, кол-во 12
Короб перфорированный, синий для электропроводки 100X80X2000 Dkc, модель/артикул 01130rl, кол-во 4
Шкаф металлический распашной 800x2000x800mm, модель/артикул 7867750, кол-во 1
Шкаф Rittal TS IT 800x2000x1200 42U, с обз. и стальной дверью IP55 19дю монтажные рамы, модель/артикул 5511131, кол-во 1
Шкаф Rittal TS IT 800x2000x800 42U, с обз. и стальной дверью IP55 19дю монтажные рамы, модель/артикул 5507131, кол-во 1
Шкаф металлический распашной 800x2000x800mm, модель/артикул 7867750, кол-во 1
Стеллаж тестирования извещателей Caravaggio, модель/артикул 1000303807, кол-во 1
Стеллаж тестирования извещателей Caravaggio, модель/артикул 1000240598, кол-во 1
Шкаф металлический распашной 800x2000x800mm, модель/артикул 7867750, кол-во 1
Шкаф металлический распашной 800x2000x800mm, модель/артикул 7867750, кол-во 1
Шкаф металлический распашной 800x2000x800mm, модель/артикул 7867750, кол-во 1
Шкаф металлический распашной 800x2000x800mm, модель/артикул 7867750, кол-во 1
Шкаф металлический распашной 800x2000x800mm, модель/артикул 7867750, кол-во 1
Шкаф металлический распашной с DIN рейками, модель/артикул 8012009, кол-во 1
Шкаф металлический распашной с DIN рейками, модель/артикул 8012009, кол-во 1
Шкаф металлический распашной с DIN рейками, модель/артикул 8012009, кол-во 1
Шкаф металлический распашной с DIN рейками, модель/артикул 8012009, кол-во 1
Шкаф металлический распашной с DIN рейками, модель/артикул 8012009, кол-во 1
Шкаф металлический распашной с DIN рейками, модель/артикул 8012009, кол-во 1
Шкаф металлический распашной с DIN рейками, модель/артикул 8012009, кол-во 1
Шкаф металлический распашной с DIN рейками, модель/артикул 8012009, кол-во 1
Шкаф металлический распашной с DIN рейками, модель/артикул 8012009, кол-во 1
Шкаф металлический распашной с DIN рейками, модель/артикул 8012009, кол-во 1
Шкаф металлический распашной с DIN рейками, модель/артикул 8012009, кол-во 1
Преобразователь в одномодовое оптоволокно RS-232/422/485 ICF-1150I-S-SC-T, модель/артикул ICF1150I-SSCT-HPSC, кол-во 20
Монитор 24.1 Dell, модель/артикул U2421E, кол-во 1
Коммутатор серии C9200 с 24 портами Cisco, модель/артикул C9200L-24T-4G-RE, кол-во 5
Сервер Hw Dell R240Xl Std Raid1 Rack, модель/артикул MZ-PCSV66, кол-во 1
Сервер Dell R340Xl Performance Rack, модель/артикул MZ-PCSV67, кол-во 2
Рабочая Станция Dell R7920Xl, модель/артикул MZ-PCWS77, кол-во 3
Шкаф металлический распашной с DIN рейками, модель/артикул 8012009, кол-во 1
Шкаф металлический распашной с DIN рейками, модель/артикул 8012009, кол-во 1
Шкаф металлический распашной с DIN рейками, модель/артикул 8012009, кол-во 1
Шкаф металлический распашной с DIN рейками, модель/артикул 8012009, кол-во 1
Шкаф металлический распашной с DIN рейками, модель/артикул 8012009, кол-во 1
Шкаф металлический распашной с DIN рейками, модель/артикул 8012009, кол-во 1
Шкаф металлический распашной с DIN рейками, модель/артикул 8012009, кол-во 1
Шкаф металлический распашной с DIN рейками, модель/артикул 8012009, кол-во 1
Шкаф металлический распашной с DIN рейками, модель/артикул 8012009, кол-во 1
Потолочная шкафная панель, модель/артикул 9671688, кол-во 30
Устройство лазерной маркировки, модель/артикул 1000233091, кол-во 1
Потолочная панель Rittal 600X1000, модель/артикул 5050107, кол-во 2
Концевая крышка D-PTTB 4-TG Phoenix Contact, модель/артикул 3211918, кол-во 100
Кабельный наконечник втулочный в ленте Phoenix Contact AI1-8RD-B 3201385, модель/артикул 3201385, кол-во 3000
Кабельный наконечник Phoenix Contact, модель/артикул 3201369, кол-во 3000
Крышка концевая D-ST 4-TWIN /2,2mm, для пружинных клемм ST 4-TWIN, серая, модель/артикул 3030491, кол-во 100
Крышка клемм D-St2.5-Twin #3030488, модель/артикул M001.ELCX0.00114, кол-во 93
Торцевые крышки клеммника Phoenix D-Ut 2.5/10, модель/артикул 3047028, кол-во 100
Маркировка для клеммных модулей UCT-TM 6 для клемм 6,2mm, 60 элементов, PC, белая, модель/артикул 0828736, кол-во 200
Маркировка для клеммных модулей UCT-TM 8 (1шт = 1пластина) Phoenix Contact 0828740, модель/артикул 0828740, кол-во 100
Терминал Клеммный 10 Клеммных Пар, модель/артикул DGR60-10P-13, кол-во 57
Зажим на питающую шину 10х3 ZB 4 0.5-6/4 кв. мм жесткий/гибкий Weidmuller, модель/артикул 316500000, кол-во 500
Аксессуар, держатель шины, полиамид 66 SH 1, модель/артикул 299860000, кол-во 200
Кабель для переключателя Кѵм, 5М. Aten, модель/артикул 2L-5205U, кол-во 3
Оптический Кросс 19, 1U, модель/артикул NMF-RP24SCUS2, кол-во 20
Кабель витая пара экранированная. Sftp, модель/артикул 7174С, кол-во 1
Предохранитель F 250 V 1 А 5X20 мм Gz, модель/артикул 179020-1, кол-во 140
Кнопка аварийной остановки, модель/артикул XB7ES545P, кол-во 2
Оплетка кабельная из полино Тера 10-16мм, модель/артикул GTRVO-10, кол-во 200
Универсальный модуль аналогового ввода/вывода (AIO) Honeywell, модель/артикул CP-DYNB-AIO, кол-во 2
Клемма Weidmuller для наконечников 2.5мм, модель/артикул 7820000470, кол-во 7000
Панели цоколя с щеточным буртиком, модель/артикул 8640035, кол-во 2
Ящик распределительный Rittal DK 3ЕВ 483x133mm, модель/артикул 7480035, кол-во 5
Перфорированные монтажные рейки, модель/артикул 8612120, кол-во 28
Блок вентиляторов, модель/артикул 7980000, кол-во 4
Светодиодный светильник 600 lumen, 100-240V, модель/артикул 2500110, кол-во 5
Набор петель для открывания дверей шкафа под 180°, модель/артикул 8800190, кол-во 336
Светодиодная подсветка, модель/артикул 4140830, кол-во 2
Перфорированные монтажные конструкции, модель/артикул 8612180, кол-во 200
Перфорированные монтажные рейки, модель/артикул 8612100, кол-во 72
Кабель H07V-K 1X6 Gnye, модель/артикул 3120000439, кол-во 200
Кабель H07V-K 1X2,5 Gnye, модель/артикул 3120000411, кол-во 200
Кабель H07V-K 1X10 Gnye, модель/артикул 3120000453, кол-во 300
Провода одножильные LAPP 4510062, модель/артикул 4510062, кол-во 3600
Кабель H07V-K 1X4 Вк, модель/артикул 3120000426, кол-во 300
Кабель управления H05V-K 0.75 BU 3120000371 LAPP, модель/артикул 3120000371, кол-во 4900
Кабель управления H05V-K 0.75 GY 3120000375 LAPP, модель/артикул 3120000375, кол-во 25000
Кабель Olflex Classic 100 3G2.5, модель/артикул 0010087, кол-во 400
Кабель H07V-K 1X2,5 Gnye, модель/артикул 3120000411, кол-во 500
Кабель H07V-K 1X4 Rd, модель/артикул 3120000429, кол-во 100
Кабель 2,5 мм2 Зеленый, модель/артикул 4520122, кол-во 100
Кабель H07V-K 1X4 Вк, модель/артикул 3120000426, кол-во 100
Кабель Olflex Classic 100 3G2.5, модель/артикул 0010087, кол-во 100
Трансивер Cisco 1000В Ase-Lx/Lh Sfp, модель/артикул GLC-LH-SMD, кол-во 19
Кабель Для Переключателя Kvm, 5М. Aten, модель/артикул 2L-5205U, кол-во 2
Кабель VM ATEN 2L-5203U, модель/артикул 2L-5203U, кол-во 6
Оптический Кросс 19, 1U, модель/артикул NMF-RP24SCUS2, кол-во 2
Профиль для ввода кабеля Ш=800мм Rittal, модель/артикул 8802080, кол-во 90
Монтажный комплект для 2мп Rittal, модель/артикул 8800280, кол-во 43
Кабельная шина 800мм угловой профиль Rittal, модель/артикул 8619420, кол-во 96
Боковые панели цоколя 100х1200мм Rittal, модель/артикул 8640036, кол-во 2
Боковые панели цоколя 100х800мм Rittal, модель/артикул 8640034, кол-во 54
Элемент цоколя пердний/задний 800х100мм Rittal, модель/артикул 8640003, кол-во 40
Переключатель 8-ми портовый ATEN CL5708M-ATA-RG KVM, модель/артикул CL5708M, кол-во 4
Изолирующий модуль, модель/артикул MTL4549Y, кол-во 24
Конвертер, модель/артикул IMC-21-M-ST, кол-во 2
Коммутатор 3X10 разъем SC, модель/артикул EDS-405A-MM-SC, кол-во 1
Аксессуар INDUSTRIAL 10/100, модель/артикул IMC-101-S-SC, кол-во 2
Крепеж RK-4U комплект для монтажа, модель/артикул RK-4URU, кол-во 1
Конвертер MGATE MB3480, модель/артикул МВ3480, кол-во 1
Оптический кросс 16 портов NIKOMAX SC/UP, модель/артикул NMF-RP16SCUS2, кол-во 1
Конвертер, модель/артикул IMC-21-S-SC, кол-во 8
Переключатель, модель/артикул EATS16, кол-во 1
Сервер точного времени, компактное исполнение, модель/артикул METRONOM200, кол-во 1
Сетевое хранилище DELL NX441, модель/артикул MZ-NWSTR5, кол-во 2
Коммутатор CISCO, модель/артикул С9300-24Т-А, кол-во 2
Коммутатор CISCO, модель/артикул C9300-24S-E, кол-во 2
Одножильный Кабель Н07 Ѵ-К, модель/артикул 4520002, кол-во 500
Провода одножильные LAPP 4520013, модель/артикул 4520013, кол-во 1000
Одножильный кабель Н07 Ѵ-К, модель/артикул 4520041, кол-во 500
Кабель H05V-K 1X1,0 Rd, модель/артикул 3120000387, кол-во 500
Кабель H07V-K 1,5 Вк, модель/артикул 3120000398, кол-во 500
Одножильный кабель Н07 Ѵ-К, модель/артикул 4520021, кол-во 500
Провод монтажный H07V-K 2.5BK 4520012 LAPP, модель/артикул 4520012, кол-во 1000
Кабель управления H07V-K 1.5 RD 3120000401 LAPP, модель/артикул 3120000401, кол-во 500
Кабель передачи данных UNITRONIC LiYY 2x0.5 0028502 LAPP, модель/артикул 0028502, кол-во 800
Провода одножильные LAPP 4520005, модель/артикул 4520005, кол-во 200
Кабель Olflex Classic 100 3G2.5, модель/артикул 0010087, кол-во 500
Кабель Olflex Classic 100 3G1,5, модель/артикул 100644, кол-во 700
Кабель передачи данных UNITRONIC LiYY 2x0.5 0028502 LAPP, модель/артикул 0028502, кол-во 200
Провод Пвх красный 10мм Ѵ07Ѵ-К, модель/артикул 4520045, кол-во 200
Наконечник штыревой НШВИ 2X1.5-12, модель/артикул NSHVI2-1-5-12, кол-во 2000
Концевой наконечник изолированный до 6мм, модель/артикул NKI6-6, кол-во 6000
Наконечник НШВИ 6.0-12, модель/артикул NSHVI6-12, кол-во 6000
Предохранитель F 250 V 1 А 5X20 мм GZ, модель/артикул 179020-1, кол-во 280
Предохранитель 5X20 2А, модель/артикул 179020-2, кол-во 480
Наконечник вилочный НВИ 6,0-6, модель/артикул NVI6.0-6, кол-во 1000
Наконечник кабельный кольцевой NKl (n) 10-8 (КВТ), модель/артикул 61774, кол-во 1000
Набор клеммников, модель/артикул 7820000320, кол-во 12
Набор клеммников, модель/артикул 7820000324, кол-во 6
Клеммная колодка с перемычками, модель/артикул 7820000478, кол-во 3
Цифровой модуль ввода/вывода программируемого логического контроллера, модель/артикул 7820000872, кол-во 15
Сетевая карта BROADCOM 5720 DP, модель/артикул 5720DP, кол-во 12
Предохранитель 5X20 5А, модель/артикул 179020_5, кол-во 120
Концевой стопор, модель/артикул 7820000465, кол-во 100
Клемма WPE 4, модель/артикул 1010100000, кол-во 100
Клемма WDU4 BL, модель/артикул 1020180000, кол-во 100
Проходная клемма WEIDMULLER, модель/артикул 7820000286, кол-во 100
Ручка бугельная, модель/артикул К0201.180053, кол-во 40
Источник питания QUINT4-PS/1AC/24DC/20/+, модель/артикул 2904617, кол-во 39
Источник питания, модель/артикул 2904603, кол-во 6
Источник питания (Qujnt4-Ps/1Ac/24Dc/20), модель/артикул 2904602, кол-во 54
Переходник (Кабель Сом - Usb 1.2 Метра), модель/артикул 7820000404, кол-во 72
Источник питания Phoenix contact 2904600 QUINT4-PS/1AC/24DC/5, модель/артикул 2904600, кол-во 2
Источник питания 4-S-Oring/12-24Dc/1X40/+, модель/артикул 2907719, кол-во 28
Пресс для тестирования е1000в (базовое основание E1000B предназначено для подключения пожарных извещателей cерии E1000), модель/артикул 1000240395, кол-во 1
Пк Dell Precision T5820, модель/артикул MZ-PCWS93, кол-во 1
Рабочая станция инженера тестировщика, модель/артикул 1000226736, кол-во 1
Тестовый стенд для пожарных извещателей, модель/артикул 1000226717, кол-во 1
Тестовый стенд для пожарных извещателей, модель/артикул 1000226720, кол-во 1
Устройство тестирования сопротивления утечки, модель/артикул 1000303801, кол-во 1
Оборудование для резки стропы, модель/артикул 1000248815, кол-во 1
Стенд нанесения защитного покрытия, модель/артикул 1000232946, кол-во 1
Пресс для баз пожарного извещателя В401, модель/артикул 1000303818, кол-во 1
Пресс для запресовки терминала в корпус модуля, модель/артикул 1000303816, кол-во 1
Линия сборки Тсд, модель/артикул 1000269237, кол-во 1
Рабочая станция 1 участка сборки Optima, модель/артикул 1000303808, кол-во 1
Рабочая станция 2 участка сборки Optima, модель/артикул 1000303800, кол-во 1
Измеритель мощности KeySight U2001A, модель/артикул 1000297202, кол-во 1
Сумка для инструмента, модель/артикул 1212503, кол-во 1
Запасной регулятор положения - Cf 3000 Loc 2,5, модель/артикул 1205671, кол-во 2
Обжимной автоматPhoenix Contact Cf 3000-2,5 1205477 Automatic Crimper -, модель/артикул 1000226716, кол-во 1
Паяльная станция Wtha 1, модель/артикул 1000226718, кол-во 1
Тестер заземления, модель/артикул 1000233175, кол-во 1
Испытательный генератор высоковольтного напряжения, модель/артикул 1000247344, кол-во 1
Плата сканера Seica, модель/артикул 1000232942, кол-во 1
Плата сканера Seica, модель/артикул 1000232944, кол-во 1
Пресс установки декадных переключателей М201-240, модель/артикул 1000233181, кол-во 1
Пресс ручной установки декадных переключателей, модель/артикул 1000268133, кол-во 1
Генератор частоты Ггц диапазоа, модель/артикул 1000297400, кол-во 1
Устройство программирования Caravaggio, модель/артикул 1000233251, кол-во 1
Рабочая станция Мср5, модель/артикул 1000233312, кол-во 1
Рабочая станция Мср4, модель/артикул 1000233237, кол-во 1
Пресс для основания Caravaggio, модель/артикул 1000303814, кол-во 1
Пресс для запресовки камеры в сканер, модель/артикул 1000247350, кол-во 1
Монтажный кронштейн для создания углов, модель/артикул 7827480, кол-во 2
Пресс для Caravaggio, модель/артикул 1000303815, кол-во 1
Устройство программирования основной платы Faast Lt, модель/артикул 1000240549, кол-во 1
Обжимной инструмент Crimping Tool, Manual, Amp Terminals Sol, модель/артикул 1000240556, кол-во 1
Обжимной инструмент Crimping Tool, Manual, Amp Terminals Sol, модель/артикул 1000240558, кол-во 1
Сборочная станция для установки сенсоров Microclip, модель/артикул 1000240568, кол-во 1
Рабочая станция (одноканальный аспирационный извещатель Faast Lt), модель/артикул 1000240545, кол-во 1
Рабочая станция (извещатели пожарные серии Есо 1000), модель/артикул 1000233240, кол-во 1
Сборочная станция 1 для сборки Microclip, модель/артикул 1000233249, кол-во 1
Рабочая станция В412, модель/артикул 1000233243, кол-во 1
Устройство тестирования (Fluke 6500 – тестер электробезопасности), модель/артикул 1000233177, кол-во 1
Устройство тестирования платы индикации Faast, модель/артикул 1000233180, кол-во 1
Системный блок In Win (Bec Fa Mcp), кол-во 2
Устройство программирования М201Е-240, модель/артикул 1000233207, кол-во 1
Рабочая станция инженера дымового канала, модель/артикул 1000226737, кол-во 1
Устройство тестирования печатных плат М200Хе, модель/артикул 1000232945, кол-во 1
Рабочая станция инженера тестировщика, модель/артикул 1000226731, кол-во 1
Системный блок Hp 400 Prodesk G6 Мт, модель/артикул M006.PCDST.00099, кол-во 1
Формовщик электронных компонентов, модель/артикул 1000226779, кол-во 1
Устройство тестирования печатных плат 6500, модель/артикул 1000232947, кол-во 1
Устройство тестирования модулей М200Е, модель/артикул 1000233173, кол-во 1
Пресс для оптической камеры Есo1000, модель/артикул 1000233239, кол-во 1
Устройство тестирования М201Е-240, модель/артикул 1000233184, кол-во 1
Приспособление для сборки М201Е-240, модель/артикул 1000233182, кол-во 1
Держатель печатной платы М200, модель/артикул 1000303720, кол-во 1
Устройство тестирования запрессовки контактов, модель/артикул 1000232953, кол-во 1
Принтер Honeywell Pm43, кол-во 1
Устройство тестирования печатных плат М201Е-240-Din, модель/артикул 1000232951, кол-во 1
Пресс для тестирования Е1000В, модель/артикул 1000240395, кол-во 1
Рабочая станция мастера произведена, модель/артикул 1000233211, кол-во 1
Устройство тестирования печатных плат М201, модель/артикул 1000232948, кол-во 1
Рабочая станция 8 участка сборки Caravaggio, модель/артикул 1000303799, кол-во 1
Автомат для зачистки провода, модель/артикул 1000227405, кол-во 1
Установка для монтажа элементов на печатную плату Faast Lt, модель/артикул 1000303809, кол-во 1
Сборочная станция 1 для сборки Microclip, модель/артикул 1000233249, кол-во 1
Сборочное место (монтажный бокс M200E), модель/артикул 1000232963, кол-во 1
Устройство тестирования печатных плат М201Е-240, модель/артикул 1000232950, кол-во 1
Рабочая станция Faast Lt 5, модель/артикул 1000240547, кол-во 1
Рабочая станция 3 участка модули М200, модель/артикул 1000303796, кол-во 1
Держатель для производства Тсд, модель/артикул 1000272479, кол-во 1
Устройство тестирования печатных плат М221, модель/артикул 1000232949, кол-во 1
Калибратор Fluke 725, модель/артикул 1000226755, кол-во 1
Устройство тестирования сканеров 1470, модель/артикул 1000272478, кол-во 1
Системный блок Hp 400 Prodesk G6 Мт, модель/артикул M006.PCDST.00099, кол-во 1
Рабочая станция инженера по обслуживанию, модель/артикул 1000226732, кол-во 1
Ячейка Eco 1000 выполненная из Tube And Bracket, модель/артикул 1000249032, кол-во 1
Принтер Honeywell Pm43, кол-во 1
Тестовое оборудование контроллеров С300, модель/артикул 1000226727, кол-во 1
Тестирующее оборудования для сканеров, модель/артикул 1000226722, кол-во 1
Многофункциональный калибратор Fluke 725, модель/артикул 1000226753, кол-во 1
Красящая лента риббон 110 мм*300 М (черная), модель/артикул MG06.PR1NT.00044, кол-во 3
Рабочая станция 3 участка участка Microclip, модель/артикул 1000303717, кол-во 1
Дымовой аспирационный извещатель, модель/артикул FL0122E-HS-RU, кол-во 2
Карта изолятора в составе Faast Lt Eol, модель/артикул 1000226712, кол-во 1
Набор креплений для проекта переделки производственных ячеек, модель/артикул 1000247349, кол-во 1
Устройство тестирования принтеров, модель/артикул 1000269236, кол-во 1
Устройство лазерной маркировки, модель/артикул 1000233091, кол-во 1
Калибратор Fluke 725, модель/артикул 1000226750, кол-во 1
Рабочее место лаборатории газоанализа, модель/артикул 1000303768, кол-во 1
Списание/брак/нерабочие вещи, кол-во 1
Рабочая станция 1 участка сборки 6500, модель/артикул 1000303798, кол-во 1
Рабочая станция 2 участка сборки 6500, модель/артикул 1000303797, кол-во 1
Рабочая станция 2 участка Faast Lt, модель/артикул 1000303715, кол-во 1
Устройство тестирования сканеров 1450, модель/артикул 1000255945, кол-во 1
Измерительная карта Seica, модель/артикул 1000226719, кол-во 1
Стеллаж Мсрз, модель/артикул 1000233238, кол-во 1
Плата управления Jatay Laser, модель/артикул 1000249038, кол-во 1
Цифровой мультиметр Fluke 1577, модель/артикул 1000226756, кол-во 1
Многофункциональный калибратор Fluke 725, модель/артикул 1000226748, кол-во 1

## 30 (2)
Column1 | Column2 | Column3 | Column4 | Column5 | Column6 | Column7 | Column8 | Column9 | Column10 | Column11 | Column12
Резистор 1ВТ 470 ОМ угольный пленочный, модель/артикул СБОИ, кол-во 1692 | [10 empty] | 25701297
Датчик ультразвуковой, модель/артикул S73-0012-000, кол-во 59
Схема подключения для неадресного извещателя, модель/артикул L00-2782-100, кол-во 168
Схема подключения для адресного извещателя, модель/артикул L00-2782-200, кол-во 151
Шуруп универсальный, модель/артикул SCREW, кол-во 58
Саморез ДЛЯ АМ-99, модель/артикул S07-164-01, кол-во 710
Шуруп 3,5*24,5, модель/артикул S07-0289-000, кол-во 485
Винт для печатной платы модуля, модель/артикул S07-004-00, кол-во 3758
Прокладка фильтра, модель/артикул G07-0198-000, кол-во 167
Зеркало для юстировки, модель/артикул R59-049-100, кол-во 1500
Устройство оконечное M200E-EOL-R, модель/артикул Р87-0473-100, кол-во 11530
Клавиатура FAAST LT HS одноканальная, модель/артикул К19-0040-102, кол-во 19
Светодиод инфракрасного излучения, модель/артикул L06-0104-001, кол-во 21000
Прокладка самоклеящаяся 114 X 7 X 2 мм, модель/артикул G07-0194-000, кол-во 752
Датчик ультразвуковой маркировки, модель/артикул S73-0012-100, кол-во 402
Прокладка самоклеящаяся 17 X 47 X 2 мм., модель/артикул G07-0196-000, кол-во 636
Клавиатура 2-канального АСП. ИЗВ., модель/артикул К19-0040-202, кол-во 26
Плата 6500Е УПАК., модель/артикул А4500-354, кол-во 137
Конденсатор, 35 В, ЗЗМКФ, модель/артикул C06-XJEM-336, кол-во 57000
Термистор, модель/артикул T21-45-02, кол-во 204
Прокладка самоклеящаяся 55 X 55 X 2 мм, модель/артикул G07-0202-000, кол-во 327
Шильдик для одноканального извещателя, модель/артикул L00-2699-304, кол-во 293
Микросхема ASIC SMD, модель/артикул 187-211-02, кол-во 25000
Вентилятор, модель/артикул Р87-0511-001, кол-во 62
Конденсатор керамический SMD .1МКФ 16В 0603, модель/артикул C06-GGXK-104, кол-во 30000
Диод защитный помехоподавительный, модель/артикул D35-66-00, кол-во 75000
Варистор, модель/артикул V07-14-00, кол-во 2059
Риббон, EASYCODER 401/501/601, модель/артикул 1-970649-27-0, кол-во 28
Резистор SMD ШОКОМ 5% 0603, модель/артикул R21-065-10X4, кол-во 50000
Источник бесперебойного питания APC SMART-UPS X 3000BA SMX3000HVNC, модель/артикул M006.UPS00.00153, кол-во 1
Контроллер с блоком питания EBOX-3310A-L2, модель/артикул М006.Т/000.00090, кол-во 57
Коммутатор МОХА EDS-408A, модель/артикул M006.HUB00.00092, кол-во 3
Конвертер МОХА ISD-1230-T, модель/артикул M003.CDNVR.00084, кол-во 6
Коммутатор MOXA EDS-205A, модель/артикул M006.HUB00.00134, кол-во 1
Контроллер МОХА СВ-1341, модель/артикул M006.I/000.00043, кол-во 15
Винтовая крышка счетчика электрической энергии Альфа A1800 DC 1C11947H01, модель/артикул М001.А1800.00033, кол-во 800
Нижняя крышка счетчика электрической энергии Альфа A1800 5D25379G01R, модель/артикул LP01.A1800.00042, кол-во 17
Верхняя крышка корпуса в сборе с кнопкой для счетчика электроэнергии A1800 1C11755G02R, модель/артикул LP01.A1800.00041, кол-во 75
Плата дополнительного питания счетчика электрической энергии Альфа A1800 прямого включения, модель/артикул M002.BQARD.00227, кол-во 109
Риббон 110мм*600М черный NOVEXX 18W25, модель/артикул M006.PRINT.00046, кол-во 3
Защелка для крепления на DIN-рейку, модель/артикул M001.AS100.00005, кол-во 4000
Плата интерфейсов и реле опция S счетчик электрической энергии Альфа А1800, модель/артикул M001.BOARD.00034, кол-во 6
Кабель плоский 1.27мм 10 ЖИЛ (FRC-10), модель/артикул M004.CABLE.00029, кол-во 10
Встраиваемый модем удаленного снятия показаний МЕТРОНИКА 100 GSM/GPRS для счетчика А1140, модель/артикул M003.MODEM.00088, кол-во 4
Пружина нижней крышки 1B12165H01R (сборочный компонент), модель/артикул М001.А1800.00004, кол-во 687
Разъем PBS-1x 5 розетка, шаг P2.54, контакты 5P, h-8.4, монтаж на плату (643814-5), модель/артикул M001.ELCX0.00073, кол-во 74
Клеммная крышка переключателя для счетчика Альфа A1800, модель/артикул М001.А1800.00005, кол-во 1197
Антенна GSM GSM/3G/LTE 698...2700МГц, 3dBi BY-LIE-06-02, модель/артикул M006.MODEM.00056, кол-во 14
Гайка пластмассовая, прозрачная М3x0,5мм PN(AS)-3M, модель/артикул M001.NUT00.00014, кол-во 1000
Стойка дистанцирующая для печатных плат пластмассовая ТР-11 шестигранная 11 мм, модель/артикул M001.CASE0.00206, кол-во 1559
Встраиваемый модем удаленного снятия показаний МЕТРОНИКА 100 GSM/GPRS, модель/артикул M003.MODEM.00109, кол-во 4
Саморез по металлу DIN 7981 3,9*6,5, модель/артикул M001.SCREW.00052, кол-во 1000
Винт пластмассовый 3*6 мм PF(AS)-306A, модель/артикул M001.SCREW.00036, кол-во 500
Переходник модема GSM/GPRS для счетчика Альфа А1140, модель/артикул M002.BQARD.00226, кол-во 98
Жгут Альфа RS485, модель/артикул M002.CABLE.00118, кол-во 157
Плата счетчика с кабелем RS485-C4 А1140, модель/артикул M002.BOARD.00006, кол-во 52
Пакет упаковочный 1013560 250X350 ZIPLOC, модель/артикул М005.РАСК0.00001, кол-во 400
Пакет с замком 35X45 ZIP LOCK, 1062434, модель/артикул М005.РАСК0.00002, кол-во 509
Шильдик счетчика А1800 3A34971H01, модель/артикул М001.А1800.00001, кол-во 6000
Плата интерфейсов и реле опция S счетчик электрической энергии Альфа А1800, модель/артикул M001.BOARD.00034, кол-во 30
Плата дополнительного питания с кабелем для счетчика А1800, модель/артикул M002.BOARD.00218, кол-во 966
Модем МЕТРОНИКА 200 RS485 (шкафной), модель/артикул M003.MODEM.00115, кол-во 7
Модем NB IOT МЕТРОНИКА 150, модель/артикул M003.MODEM.00127, кол-во 4
Модем МЕТРОНИКА 200 RS485/GPRS/P, модель/артикул M003.MODEM.00119, кол-во 5
Шнур сетевой 220V UPS-системный блок, модель/артикул M003.CABLE.00049, кол-во 1
Крышка клеммная А1800 5D25369H03R, модель/артикул M001.AI800.00018, кол-во 73
Жгут переходной платы УП-5 (А-1800), модель/артикул M002.CABLE.00116, кол-во 49
Плата интерфейсов RS-485 УП5, модель/артикул M002.BOARD.00221, кол-во 85
Заглушка интерфейса А1800 1B12165H01R, модель/артикул МО01.А1800.00017, кол-во 307
Этикетка 18 * 12 мм (АРТ-73582), модель/артикул MO05.STICK.00049, кол-во 7700
Этикетка самоклеящаяся 105X148 RAFLA, модель/артикул M005.STICK.00005, кол-во 2000
Этикетка самоклеящаяся 891153 66,7X46, модель/артикул M005.STICK.00042, кол-во 2800
Этикетка самоклеящаяся 105X70, модель/артикул M005.STICK.00043, кол-во 4000
ЖК Индикатор 5D25539H01, модель/артикул М001.А1800.00008, кол-во 998
Плата интерфейсов RS-485 УП5, модель/артикул M002.BOARD.00221, кол-во 1140
Жгут переходной платы УП-5 (А-1800), модель/артикул M002.CABLE.00116, кол-во 1140
Оптическая камера для пожарных извещателей ECO, LEO, модель/артикул В07-216-50, кол-во 4200
Короб упаковочный мастер бокс для баз пожарных извещателей ЛЕО-Смартек, модель/артикул S23-0132-530, кол-во 2117
Печатная плата М5А, модель/артикул РСВ290, кол-во 1388
Крышка извещателя пожарного дымового Е1003, модель/артикул H58-205-100, кол-во 3960
Коробка монтажная WS1 желтого цвета, модель/артикул МЗЗ0, кол-во 2880
Крышка пылезащитная нижняя пожарных извещателей серии CARAVAGGIO, модель/артикул С58-037-000, кол-во 10560
Корпус базы ECO1000B, модель/артикул В07-215-00, кол-во 3680
Корпус базы В501АР черный, модель/артикул В07-016-102, кол-во 180
Корпус базы В501АР черный, модель/артикул В07-016-102, кол-во 131
Пластмассовая крышка теплового пожарного извещателя CARAVAGGIO, цвет - белый, модель/артикул Н58-243-111, кол-во 237
Монтажный набор для ручек RITTAL, модель/артикул M004.RTTAL.00117, кол-во 12
Настенное крепление 2508020 RITTAL по 4шт., модель/артикул M004.RTTAL.00847, кол-во 8
Саморез 2486600 5,5X13 (300 шт.), модель/артикул M004.RTTAL.00196, кол-во 300
Бокс 9508000 130X94X57 GPS (по 4шт.), модель/артикул M004.RITAL.00142, кол-во 3
Концевой выключатель 2500470, модель/артикул M004.RITAL.00842, кол-во 2
Гермовводы 4316000 8/13мм (по 25шт.), модель/артикул M004.RTTAL.00068, кол-во 536
Кожух замка 2476000, 2 шт., модель/артикул M004.RITAL.00008, кол-во 28
ЭМС Экранированный зажимы 2388156, 16 шт. 4-15мм, модель/артикул M004.RITAL.00077, кол-во 30
Концевой выключатель двери 2500461 800мм, модель/артикул M004.RITAL.00199, кол-во 1
Винты 3684233 МЗХ6 (ПО 100 шт.), модель/артикул M004.RITAL.00289, кол-во 700
Панели цоколя 8640043 600X200 (2 шт.), модель/артикул M004.RITAL.00263, кол-во 1
Винт пломбировочный 9122424 (ПО 4шт.), модель/артикул M004.R1TAL.00169, кол-во 534
Монтажный зажим для DIN-рейки 2309000 (30шт.), модель/артикул M004.RITAL.00230, кол-во 30
Крепежные накладки GPS 9583000 (ПО 40шт.), модель/артикул M004.RTTAL.00141, кол-во 32
Перемычка TS 400 мм4694000 (ПО 20 шт.), модель/артикул M004.RITAL.00667, кол-во 43
Монтажный профиль TS17X73 8612060, модель/артикул M004.RITAL.00207, кол-во 6
Шина для внутреннего монтажа 2393210, модель/артикул M004.RITAL.00843, кол-во 5
Кабельная вводная панель 2562100, модель/артикул M004.RITAL.00439, кол-во 4
Секционная монтажная панель ѴХ 8617540, модель/артикул M004.RTTAL.00844, кол-во 6
Цоколь 800X200мм 8640023 (ПО 2 шт.), модель/артикул M004.RITAL.00254, кол-во 2
Глухая панель 482,6 мм (19») 9ЕВ 1939200, модель/артикул M004.RITAL.00865, кол-во 4
Глухая панель 12ЕВ 483Х533мм 1937200, модель/артикул M004.RITAL.00239, кол-во 2
Набор для заземления 7829100, модель/артикул M004.RITAL.00051, кол-во 2
Монтажная панель 500*700 8614680, модель/артикул M004.RITAL.00202, кол-во 3
Фальш-панель ЗВЕ 1933200 (ПО 3шт.), модель/артикул MO04.RITAL.00031, кол-во 42
Шкафчик настенный 400X500X210 1045500, модель/артикул M004.RITAL.00437, кол-во 1
Системное шасси внешнего уровня 600мм 8617030, модель/артикул M004.RTTAL.00871, кол-во 12
Направляющие шины 5501480 (ПО 2 шт.), модель/артикул M004.RTTAL.00678, кол-во 6
Светодиодный светильник 600 ЛМ 2500110, модель/артикул M004.RITAL.00204, кол-во 2
Светодиодный светильник 900 ЛМ2500200, модель/артикул M004.RTTAL.00228, кол-во 1
Боковые панели цоколя 8620033 100Х600мм(2шт.), модель/артикул M004.RTTAL.00183, кол-во 2
Панель 7 розеточная с выключателем 7240220, модель/артикул M004.RITAL.00017, кол-во 1
Панель 3 розеточная 7240120, модель/артикул M004.RITAL.00065, кол-во 1
Шины профильные 7507712 FB 12ЕВ RAILS (2 PCS.), модель/артикул M004.RITAL.00837, кол-во 2
Монтажный профиль TS 8612180 (по 4 шт.), модель/артикул M004.RITAL.00193, кол-во 4
Глухая панель 2ЕВ RAL7035 7152035 (2 шт.), модель/артикул M004.RITAL.00235, кол-во 2
Панель ЗВЕ вентилируемая 2233000 (ПО ЗИП), модель/артикул M004.RTTAL.00236, кол-во 3
Панель основания РАЗМЕР 3 460Х150мм 5001218, модель/артикул M004.RITAL.00125, кол-во 1
Дверные профили 4596000 (по 20шт.), модель/артикул M004.RITAL.00210, кол-во 18
Крышка пылезащитная нижняя пожарных извещателей серии CARAVAGGIO, модель/артикул С58-037-000, кол-во 10560
Основание извещателя LEO, модель/артикул В07-221-21, кол-во 3000
Короб упаковочный S.BOX, модель/артикул S23-900-000, кол-во 125
Дымовая камера извещателя, модель/артикул С20-03-002, кол-во 5600
Короб упаковочный S.BOX, модель/артикул S23-900-000, кол-во 64
Шина подключения платы наир. 3A34969H01, модель/артикул М001.А1800.00023, кол-во 1
Кабель НАИР. 1С11759G01, модель/артикул МО01.А1800.00026, кол-во 1
Плата ХМВ II РСВА А 1800 1МВ 1C11663G02, модель/артикул М002. Al 800.00001, кол-во 756
Батарея TL 5276 A1800;A3;RTU325 1А46869Н01, модель/артикул M001.SUPLY.00002, кол-во 1209
Счетчик электрической энергии AS3500D-134R239, модель/артикул M001.AS300.00039, кол-во 1
Плата ХМВ ПРСВАА1800 1МВ IC11663G02, модель/артикул М002. Al 800.00001, кол-во 864
Крышка клеммная А1800 5D25369H03R, модель/артикул M001.AI800.00018, кол-во 1
Рамка выходящего интерфейса 5D25368H01R, модель/артикул М001.А1800.00003, кол-во 1
Винт под пломбу 3A34736H01, модель/артикул М001.А1200.00005, кол-во 4
Основание клеммника А1800 5D25366H01R, модель/артикул М001.А1800.00020, кол-во 1
Электрический счетчик 3-х фазный в сборе 5D25427G01, модель/артикул М001.А1800.00024, кол-во 1
ЖК индикатор 5D25539H01, модель/артикул М001.А1800.00008, кол-во 1
Узел печатной платы A1800 4RLY COM TR 5D25634G35, модель/артикул М001.А1800.00031, кол-во 2
Подсветка ЖКИ 1С11788Н01, модель/артикул М001.А1800.00019, кол-во 1
Клеммная крышка переключателя 1В12162Н01, модель/артикул М001.А1800.00005, кол-во 1
Плата дополнительного питания А1800 С КАБЕЛЕМ, модель/артикул M002.BOARD.00218, кол-во 1
Шильдик А1140 (LK9047940), модель/артикул М001.А1140.00001, кол-во 1
Пружина нижней крышки 1В12163H01, модель/артикул М001.А1800.00004, кол-во 1
Заглушка интерфейса А1800 1B12165H01R, модель/артикул МО01.А1800.00017, кол-во 1
Основание с 3-мя контактами, слоновая кость, модель/артикул В07-017-012, кол-во 318
Терминал блок, модель/артикул Т17-015-00, кол-во 404
Терминальный блок внешний, модель/артикул Т17-014-00, кол-во 808
Крышка дымового извещателя Профи-О, модель/артикул H58-197-050, кол-во 1
Основание адресного модуля, модель/артикул В07-047-11, кол-во 313
Короб упаковочный S.Box для Caravaggio, модель/артикул S23-0054-110, кол-во 120
Коробка упаковочная для счетчика Альфа А3, модель/артикул M009.TARA0.00024, кол-во 395
Поролоновая самоклеящаяся прокладка для крепления на стену между пластинами, модель/артикул G07-160-000, кол-во 696
Резистор, модель/артикул R21-0A5-22X4, кол-во 5000
Диод DIODE TVS, модель/артикул D35-45-00, кол-во 3000
Лейбл CODESOFT, модель/артикул 128480-L3, кол-во 17500
Основание дымового извещателя Профи, модель/артикул В07-221-01, кол-во 1865
Резистор (1000 Ом,3 Вт), модель/артикул R16-10-02, кол-во 10467
Модуль для пожарного извещателя B401Li, модель/артикул RA75-001-00А, кол-во 480
Резистор Smd 1К 0,1 Вт 1%, модель/артикул R21-0A5-10X5, кол-во 5000
Аналоговый переключатель, модель/артикул 187-230-00, кол-во 9000
Конденс. Керам. Smd 10Пф Cog 50 В 0603, модель/артикул С06-51-153, кол-во 2000
Резистор 2.2 Ком 5% 0805, модель/артикул R21-0A5-22X2, кол-во 10008
Резистор 10 Ком 1% 0603, модель/артикул R21-561-1002, кол-во 5000
Стабилитрон Smd 9.1 В 5%, модель/артикул D35-39-13, кол-во 3000
Резистор 680 Ом 1% 0603, модель/артикул R21-561-6800, кол-во 5000
Резистор 10 Ом 5% 0805, модель/артикул R21-0A5-10X0, кол-во 5000
Компаратор двойной Cmos, модель/артикул 187-160-00, кол-во 2570
Конденсатор керамический Smd .1Мкф 16В 0603, модель/артикул C06-GGXK-104, кол-во 48000
Резистор Smd 220 Ом 1/8Вт 5% 0805, модель/артикул R21-0A5-22X1, кол-во 100000
Резистор Smd 100 Ом 5% 0603, модель/артикул R21-065-10X1, кол-во 90000
Резистор Smd 4.7 Ком 5% 0603, модель/артикул R21-065-47X2, кол-во 40000
Печатная плата дымового извещателя Есо1000, модель/артикул В60-0947-000, кол-во 252
Резистор Smd 220 Ом 1/8Вт 5% 0805, модель/артикул R21-0A5-22X1, кол-во 1503
Резистор Smd 4.7 Мом 5% 0603, модель/артикул R21-065-47X5, кол-во 1228
Резистор Smd 560 Ком 5% 0603, модель/артикул R21-065-56X4, кол-во 921
Резистор Smd 2.2 Мом 1/10Вт 5% 0603, модель/артикул R21-065-22X5, кол-во 273
Резистор Smd 1/10Вт 5% 0603, модель/артикул R21-0651.8X0, кол-во 1877
Резистор Smd 120Ком 1/10Вт1% 0603, модель/артикул R21-061-1203, кол-во 14
Конденсатор танталовый Smd 2.2Мкф 16В 0805, модель/артикул С06-54-03, кол-во 1229
Резистор Smd 0 Ом 0603, модель/артикул R21-065-OOXO, кол-во 1840
Резистор Smd 11 Ком 5% 0603, модель/артикул R21-065-10X4, кол-во 2676
Резистор Smd 10 Ком 5% 0603, модель/артикул R21-065-10X3, кол-во 2975
Резистор Smd 0 Ом 0603, модель/артикул R21-065-OOXO, кол-во 3377
Резистор Smd 120 Ком 1/10Вт1% 0603, модель/артикул R21-061-1203, кол-во 3938
Резистор Smd 0 Ом 0603, модель/артикул R21-065-OOXO, кол-во 470
Конденсатор керамический Smd 47Нф X7R 50В 0603, модель/артикул С06-51-113, кол-во 1974
Резистор Smd 56 Ом 5% 0805, модель/артикул R21-0A5-56X0, кол-во 2974
Резистор Smd 330 Ком5% 0603, модель/артикул R21-065-33X4, кол-во 151
Конденсатор танталовый Smd 47Мкф 6В С, модель/артикул С06-54-02, кол-во 500
Резистор Smd 2.7 Мом 1/10Вт 5% 0603, модель/артикул R21-065-27X5, кол-во 2112
Резистор Smd 560 Ом 0.25В 5% 1206, модель/артикул R21-1B5-56X1, кол-во 543
Резистор Smd 33 Ком 5% 0603, модель/артикул R21-065-33X3, кол-во 2457
Резистор Smd 2.2 Мом 1/10Вт 5% 0603, модель/артикул R21-065-22X5, кол-во 1896
Сигнальный диод Smd Mmbd914Lt1, модель/артикул D35-41-01, кол-во 645
Резистор Smd 680 Ком 5% 0603, модель/артикул R21-065-68X4, кол-во 8
Резистор Smd 330 Ком5% 0603, модель/артикул R21-065-33X4, кол-во 1404
Резистор Smd 0 Ом 1206, модель/артикул R21-1B5-00X0, кол-во 3408
Резистор Smd 4.7 Ком 5% 0603, модель/артикул R21-065-47X2, кол-во 624
Конденсатор, модель/артикул С06-51-23, кол-во 848
Конденсатор керамический Smd 47Нф X7R 50В 0603, модель/артикул С06-51-113, кол-во 1109
Резистор Smd 560 Ом 0.25В 5% 1206, модель/артикул R21-1B5-56X1, кол-во 147
Резистор Smd 1 Мом 1% 0603, модель/артикул R21-061-1004, кол-во 271
Резистор Smd 47 Ом 1/10Вт 5% 0603, модель/артикул R21-065-47X0, кол-во 84
Резистор Smd Зз Ком 5% 0603, модель/артикул R21-065-33X3, кол-во 343
Резистор Smd 27 Ом 0.1В 5% 0603, модель/артикул R21-065-27X0, кол-во 72
Резистор Smd 1 Мом 1% 0603, модель/артикул R21-061-1004, кол-во 1876
Конденсатор керамический Smd 47Нф X7R 50В 0603, модель/артикул С06-51-113, кол-во 293
Конденсатор керамический Smd 39Пф Cog 50В 0603, модель/артикул С06-0051-188, кол-во 59
Резистор Smd 47 Ом 1/10Вт 5% 0603, модель/артикул R21-065-47X0, кол-во 423
Резистор Smd 4.7 Ком 5% 0603, модель/артикул R21-065-47X2, кол-во 684
Конденсатор керамический Smd 2.2Мкф X5R 16В 1206, модель/артикул C06-JGXK-225, кол-во 563
Резистор Smd 100 Ом 5% 0603, модель/артикул R21-065-10X1, кол-во 683
Резистор Smd 27 Ом 0.1В 5% 0603, модель/артикул R21-065-27X0, кол-во 310
Конденсатор, модель/артикул С06-51-23, кол-во 1474
Резистор Smd 56 Ом 5% 0603, модель/артикул R21-065-56X0, кол-во 2
Резистор Smd 4.7 Ком 5% 0603, модель/артикул R21-065-47X2, кол-во 432
Резистор Smd 330 Ом 5% 0603, модель/артикул R21-065-33X1, кол-во 583
Резистор Smd 330 Ом 5% 0603, модель/артикул R21-065-33X1, кол-во 856
Конденсатор керамический Smd Flex 47Нф 50В 0603, модель/артикул С06-51-117, кол-во 970
Конденсатор танталовый Smd 47Мкф 6В С, модель/артикул С06-54-02, кол-во 451
Резистор Smd 4.7 Ком 5% 0603, модель/артикул R21-065-47X2, кол-во 122
Резистор Smd 680 Ом 5% 0603, модель/артикул R21-065-68X1, кол-во 1361
Конденсатор керамический Smd 47Нф X7R 50В 0603, модель/артикул С06-51-113, кол-во 343
Резистор Smd 56 Ом 5% 0805, модель/артикул R21-0A5-56X0, кол-во 463
Резистор Smd 6.8 Ком 5% 0603, модель/артикул R21-065-68X2, кол-во 245
Резистор Smd 56 Ом 5% 0603, модель/артикул R21-065-56X0, кол-во 1229
Резистор Smd 2.2 Мом 1/10Вт 5% 0603, модель/артикул R21-065-22X5, кол-во 2975
Резистор Smd 10 Ком 5% 0603, модель/артикул R21-065-10X3, кол-во 5000
Резистор Smd 330 Ком5% 0603, модель/артикул R21-065-33X4, кол-во 2975
Резистор Smd 0 Ом 0603, модель/артикул R21-065-OOXO, кол-во 476
Резистор Smd 1 Мом 1% 0603, модель/артикул R21-061-1004, кол-во 617
Конденсатор керамический Smd 39Пф Cog 50В 0603, модель/артикул С06-0051-188, кол-во 1718
Резистор Smd 330 Ом 5% 0603, модель/артикул R21-065-33X1, кол-во 273
Резистор Smd 0 Ом 0603, модель/артикул R21-065-OOXO, кол-во 54
Резистор Smd 47 Ом 1/10Вт 5% 0603, модель/артикул R21-065-47X0, кол-во 3105
Конденсатор керамический Smd 47Нф X7R 50В 0603, модель/артикул С06-51-113, кол-во 209
Резистор Smd 10 Ком 5% 0603, модель/артикул R21-065-10X3, кол-во 1102
Конденсатор керамический Smd 47Нф X7R 50В 0603, модель/артикул С06-51-113, кол-во 761
Конденсатор керамический Smd .1Мкф 16В 0603, модель/артикул C06-GGXK-104, кол-во 2473
Резистор Smd 2.7 Мом 1/10Вт 5% 0603, модель/артикул R21-065-27X5, кол-во 1372
Резистор Smd 1 Мом 1% 0603, модель/артикул R21-061-1004, кол-во 35
Резистор Smd 220 Ом 1/8Вт 5% 0805, модель/артикул R21-0A5-22X1, кол-во 186
Резистор Smd 330 Ом 5% 0603, модель/артикул R21-065-33X1, кол-во 3056
Резистор Smd 680 Ком 5% 0603, модель/артикул R21-065-68X4, кол-во 1229
Резистор Smd 10 Ком 5% 0603, модель/артикул R21-065-10X3, кол-во 3005
Резистор Smd 10 Ком 5% 0603, модель/артикул R21-065-10X3, кол-во 609
Резистор Smd 47 Ом 1/10Вт 5% 0603, модель/артикул R21-065-47X0, кол-во 546
Конденсатор керамический Smd 39Пф Cog 50В 0603, модель/артикул С06-0051-188, кол-во 2049
Резистор Smd 4.7 Мом 5% 0603, модель/артикул R21-065-47X5, кол-во 13
Светодиод инфракрасного излучения, модель/артикул L06-0104-001, кол-во 1996
Светодиод инфракрасного излучения, модель/артикул D35-97-00, кол-во 703
Конденсатор, 35 В, Ззмкф, модель/артикул C06-XJEM-336, кол-во 255
Диод выпрямительный Smd, модель/артикул D35-60-00, кол-во 3804
Микросхема Asic Smd, модель/артикул 187-211-02, кол-во 1443
Диод Зенера 6.8В 5% 1.5Вт Smd, модель/артикул D35-39-38, кол-во 3948
Экран Фотодиода Есо1000 S., модель/артикул S24-133-10, кол-во 1422
Транзистор Дарлингтона Smd Npn, модель/артикул T70-157-00, кол-во 1316
Варистор 40В Smd 1206, модель/артикул V07-15-00, кол-во 3193
Транзистор Smd Рмр, модель/артикул Т70-156-00, кол-во 814
Конденсатор керамический Smd 2.2Мкф X5R 16В 1206, модель/артикул C06-JGXK-225, кол-во 338
Конденсатор керамический Smd 2.2Мкф X5R 16В 1206, модель/артикул C06-JGXK-225, кол-во 814
Светодиод Smd красный/зеленый, модель/артикул L06-18-00, кол-во 1457
Резистор Smd 470К 0,1 Вт 1%, модель/артикул R21-0A5-47X4, кол-во 732
Резистор Smd 220Ом 1/8Вт 5% 0805, модель/артикул R21-0A5-22X1, кол-во 67
Резистор Smd 1К 0,1 Вт 1%, модель/артикул R21-0A5-10X2, кол-во 2865
Пресс для разделения печатных плат Caravaggio, модель/артикул 1000233089, кол-во 1
Стенд нанесения защитного покрытия, модель/артикул 1000233172, кол-во 1
Шкаф с ДИН рейками Rittal RUP-65 (8606500), модель/артикул M004.RITAL.00840, кол-во 2
Тестирующее оборудование SEICA, модель/артикул 1000240597, кол-во 1
Устройство тестирования печатных плат Caravaggio, модель/артикул 1000232941, кол-во 1
Устройство в составе машины Seica 40, модель/артикул 1000226710, кол-во 1
Настольный сверлильный станок ALZtronic 16 ALZMETAL, модель/артикул 1000240534, кол-во 1
Нижняя крышка PC42D, черная, модель/артикул 50135822-001FRE, кол-во 7
Крышка батарейного отсека EDA51, серая, модель/артикул 50145523-001, кол-во 204
Аккумуляторная батарея HONEYWELL EDA50/EDA70/EDA71 Battery (3.8V, 4,000mAh), модель/артикул 50129589-001, кол-во 100
Световод L1, L2, L3, модель/артикул L15-001-200, кол-во 2344
Декадный переключатель, модель/артикул Р87-209-000, кол-во 5276
Нижняя крышка PC42D, модель/артикул 50135016-001FRE, кол-во 4
Терминал С700 (500 шт.), модель/артикул SUP900, кол-во 3020
Держатель декадного переключателя, модель/артикул H54-20-11, кол-во 1160
Шуруп для пластика 4х30, модель/артикул S07-007-00, кол-во 5000
Лейбл, EDA51KE2R, модель/артикул 50164608-002, кол-во 3074
Модуль терминала сбора данных EDA51, модель/артикул 50145526-001, кол-во 53
Сборка, задняя крышка, серая, ЕDА51,рус/инд, модель/артикул 50174755-001, кол-во 22
Винт крепления крышки, модель/артикул S07-213-000, кол-во 4000
Основание адресного модуля, модель/артикул В07-047-11, кол-во 74
Уплотнитель батарейного отсека EDA51K, модель/артикул 50161223-001, кол-во 1968
Крышка дымовой кмеры ЭЛ.-ОПТ. CAR, модель/артикул С58-052-001, кол-во 1605
Основная печатная плата сканера штрих кодов серии 1470., модель/артикул 50147862-003-R, кол-во 121
Заготовка лейбла,EDA51K, модель/артикул 50169386-001, кол-во 999
Блок питания для Honeywell EDA50K, модель/артикул 50130570-001, кол-во 203
Ферритовое кольцо АЗ (8726А40Н02), модель/артикул M001.FERIT.00003, кол-во 100
Терминал под винт для В401, модель/артикул Т17-105-05Т, кол-во 7500
Терминал для баз В501АР, модель/артикул Р87-0480-000, кол-во 7500
Прижимной контакт ПРОФИ, модель/артикул С56-195-10, кол-во 2400
Контакт для базы В501АР, модель/артикул Р87-416-000, кол-во 700
Пружина для базы В501АР, модель/артикул S67-008-001, кол-во 3500
Крышка оптического серво устройства, модель/артикул С58-391-000, кол-во 912
Сетчатый экран LEO, модель/артикул S08-0045-000, кол-во 1000
Переключатель адреса для мод. серии М200Е, модель/артикул Р87-0395-101, кол-во 1200
Световод для модуля, модель/артикул 119-08-01, кол-во 10000
Декадный переключатель, модель/артикул Р87-209-000, кол-во 976
Держатель оптического тест-фильтра, модель/артикул H54-080-003, кол-во 422
Винт М4Х35 под шлицевую отвертку, модель/артикул S07-0274-000, кол-во 2854
Корпус базы извещателя дымового ECO, модель/артикул В07-215-00, кол-во 4140
Пластиковый держатель платы, модель/артикул В70-0022-000, кол-во 153
Основание с 3-мя контактами, СЛ. КОСТЬ, модель/артикул В07-017-012, кол-во 642
Резистор, модель/артикул R20-705-331, кол-во 4979
Резистор, модель/артикул R17-0205-365, кол-во 13290
Транзистор, модель/артикул Т70-0228-000, кол-во 1139
Конденсатор, модель/артикул С06-39-10, кол-во 1000
Конденсатор, модель/артикул С06-01-227, кол-во 1000
Разъем USB, модель/артикул С55-0018-000, кол-во 32
Провод НВ1-0.35 черный, модель/артикул W22-1002-000, кол-во 3280,84
Провод НВ1-0.35 белый 1673 Подольсккабель DEKRA, модель/артикул 1673, кол-во 1000
Крышка извещателя LEO-OT,T, модель/артикул H58-198-000, кол-во 324
Конденсатор, модель/артикул С06-01-227, кол-во 23
Крышка пылезащитная верхняя, модель/артикул С58-063-000, кол-во 1384
Крышка извещателя SS, цвет- белый, модель/артикул Н58-240-001, кол-во 503
Кабель USB, модель/артикул W38-0088-000, кол-во 200
Печатная плата пожарного извещателя серия Леонардо, модель/артикул В60-764-102, кол-во 20790
Кассета красная извещатель пожарный ручной М 503R, модель/артикул SUP946, кол-во 200
Инструкция адресного дымового извещателя Vesta-S(бумажный вкладыш ), модель/артикул 156-3334-115, кол-во 2500
Кассета Esmi красная извещатель пожарный ручной Bc012R, модель/артикул SUP970, кол-во 193
Коробка монтажная Ws1 зеленая, модель/артикул SUP936, кол-во 163
Светодиод в катушке 1500Хсе319, модель/артикул SUP1027, кол-во 1032
Коробка монтажная Ws1 красная, модель/артикул SUP978, кол-во 224
Крышка электронного оптического извещателя, цвет - слоновая кость, модель/артикул Н58-240-011, кол-во 41
Крышка печатной платы М 529, модель/артикул SUP963, кол-во 648
Печатная плата извещателя пожарного ручного Удп4А Се276, модель/артикул SUP957, кол-во 734
Изолятор реле 240 В, модель/артикул 157-0012-002, кол-во 720
Пластиковая внешняя крышка печатной платы А1800, модель/артикул М529, кол-во 1881
Пластиковый корпус пожарного пульта (белый), модель/артикул М352, кол-во 400
Терминал С700 (500 шт.), модель/артикул SUP900, кол-во 74
Сменное стекло KG1X 10 X 50 EN 54-11 DOT and ARROW, модель/артикул SUP977, кол-во 2639
Кассета желтая с логотипом SS(100 шт.), модель/артикул SUP972, кол-во 300
Печатная плата М5А изолированная 90ХРСВ291, модель/артикул SUP1026, кол-во 180
Кассета белая с логотипом SS(100 шт.), модель/артикул SUP994, кол-во 20
Крышка РСВ (ДЛЯ МСР1,2,3,4)(500 шт.), модель/артикул SUP929, кол-во 224
Крышка пылезащитная транспортная нижняя, модель/артикул С58-037-000, кол-во 7260
База извещателя 2-Х проводная, цвет - слоновая кость, модель/артикул В501АР-IV, кол-во 2055
Извещатель дымовой Ип 212-73, модель/артикул PROFI-O, кол-во 145
Счетчик электрической энергии As3500-134R232, модель/артикул M001.AS300.00043, кол-во 187
Дымовой оптико-электронный извещатель Ип212-133, модель/артикул TC806ES1012, кол-во 850
Модуль контроля двухканальный Esmi, модель/артикул М220ЕА, кол-во 900
Извещатель дымовой Ип 212-73, модель/артикул PROFI-O, кол-во 603
Извещатель пожарный дымовой оптико-электронный ИП 212-58М, модель/артикул ЕСО100ЗМ, кол-во 137
База пожарного извещателя с изолятором Leonardo, модель/артикул B401LI, кол-во 897
Устройство дистанционного пуска, желтый, сдвоенная группа контактов, модель/артикул M4A-Y000SF-S-01, кол-во 29
Устройство разблокировки дверей, зеленый, модель/артикул M3A-G000SF-S-01, кол-во 10
База пожарного извещателя 2-Х проводная Leonardo, модель/артикул B401L, кол-во 3
База пожарного извещателя 2-Х проводная, цвет - белый, модель/артикул В501АР, кол-во 1500
Извещатель адресный дымовой Leonardo Ип 212-60А, модель/артикул LEONARDO-O, кол-во 37
Извещатель комбинированный Ип212/101-2М-А1R, модель/артикул ЕСО1002М, кол-во 182
Дымовой оптико-электронный извещатель Ип212-200, модель/артикул 22051E-63-IV, кол-во 78
Лента полиамидная ширина 30мм для страховочных ремней, модель/артикул 90020194, кол-во 1970
Карабин, автоматический замок, алюминий, открытый, 63 мм, модель/артикул 1018977, кол-во 700

## 3 (2)
Column1 | Column2 | Column3 | Column4 | Column5 | Column6 | Column7 | Column8 | Column9 | Column10 | Column11 | Column12
12 IN CIRCULAR CHART NON STOCK, модель/артикул 30016589-000, кол-во 1000 | [10 empty] | 26783562
Uninterruptable power source, модель/артикул 2320270, кол-во 2
Overvoltage protection device, модель/артикул 2801050, кол-во 2
Overvoltage protection device, модель/артикул 2906732, кол-во 2
Rod sensor, NTC20k, 300mm, IP65, no well, модель/артикул VF20-3B65NW, кол-во 2
TB HOUSING, BLACK 20 POS EURO STYLE, модель/артикул 900TEK-0200, кол-во 11
MANIFOLD 3 VALVE DUAL HEAD, модель/артикул STMD3, кол-во 5
Cable lug, модель/артикул 3241125, кол-во 3000
FERRELS 0.5mm WHITE, модель/артикул 3200014, кол-во 400
Соединительный наконечник Ferrule, модель/артикул 3201288, кол-во 300
Jumper FBS 20-5, модель/артикул 3030226-RU, кол-во 10
End cover, модель/артикул 3047293, кол-во 50
End stop, модель/артикул 3032350, кол-во 50
Double-level terminal block, модель/артикул 828734, кол-во 10
Marker for terminal block, модель/артикул 828736, кол-во 10
Double-level terminal block, модель/артикул 3044636, кол-во 100
BRASS STOP PLUG, модель/артикул 747DAM25, кол-во 64
Cable gland, модель/артикул 20A2FFC1RA5C060, кол-во 64
DP7500-2 ESSER/MODBUS IP, модель/артикул 785022.10, кол-во 2
Housing kit, модель/артикул 788606, кол-во 2
Starter kit equipment PLus w., модель/артикул 789860.10, кол-во 1
SAFE DIGITAL INPUT MODULE 24VDC 16CH CC, модель/артикул FC-SDI-1624, кол-во 3
Digital Output 24V Bussed Out 32 Module, модель/артикул CC-PDOB01, кол-во 2
Barrier, модель/артикул MTL4514N, кол-во 2
1-ch Safety Barrier, 4-20MA, модель/артикул MTL4541S, кол-во 2
MTL 2CH SMART TX REPEATER, модель/артикул MTL4544D, кол-во 1
BARREL ASSY UPR BEL- LOWS CALI, модель/артикул 8505100, кол-во 1
Cable tie - WT-HF 2.6X200, модель/артикул 3240740, кол-во 200
CABLE IO LINK SER C TO PM IOL2 PR VIOLET, модель/артикул 51202341-112, кол-во 4
Interface module RS232/24 V, модель/артикул 772386, кол-во 2
essernet module, 500 kBd, модель/артикул 784841.10, кол-во 2
FTA-C300-16DO-F-SLIM-G3-S, модель/артикул FTA-16DO-FSLIM-G3S, кол-во 2
Adapter, модель/артикул GABMF4-8N-S, кол-во 9
MANIFOLD 2VALVE INLINE SGL BLOCK & BLEED, модель/артикул STMSB, кол-во 1
Relay PLC-RSC-24DC/21, модель/артикул 2966171, кол-во 10
SAFE HDAI MODULE 24 VDC 16CH CC, модель/артикул FC-SAI-1620M, кол-во 2
TERM BLK W/O LTG PROT HART ROHS COMPL, модель/артикул 50129832-501, кол-во 1
RED SWITCHOVER MODULE SLOT FILLER, модель/артикул 900RNF-0200, кол-во 1
Battery, модель/артикул SL-760TYPT, кол-во 9
M4X8 SLOTTED PAN HEAD MC SCREW, модель/артикул 46173051-408, кол-во 8
2020 CONTROLLER,28 MIX IO 256MB DRAM, модель/артикул SC-UCMX02, кол-во 2
Serial essernet interface EDP,, модель/артикул 784856, кол-во 2
Power supplies, модель/артикул 2904603, кол-во 1
16 POINT HLAI PWA, модель/артикул 900A16-0103, кол-во 1
MSFT WIN10 ENT IOT OS COA, модель/артикул MS-OSLW10, кол-во 2
Windows Server 2016 COA, модель/артикул EP-COAS16, кол-во 2
Fusible insert, модель/артикул 10210-RU, кол-во 20
Pin lugs, модель/артикул 71091_RU, кол-во 200
PUGVNG-LS-1X1.5-BL, модель/артикул Cables with copper conductor, кол-во 5
PUGVNG-LS-1X1.5-RE, модель/артикул Cables with copper conductor, кол-во 5
OLFLEX Classic 110 cable, модель/артикул 1119134, кол-во 15
WTR2.5 BL DISCONNECT TERMINAL NO STB, модель/артикул 8731640000, кол-во 100
Power Distribution FTA, модель/артикул 7508002114, кол-во 1
SIHA 3/G20, модель/артикул 7921560000, кол-во 25
Power Distribution FTA, модель/артикул 7508002111, кол-во 1
WDU 4 RU, модель/артикул 7820000286, кол-во 100
WTR 2.5 RU, модель/артикул 7820000470, кол-во 100
FTA-PKS-16DODC-F-J6-S RU, модель/артикул 7820000873, кол-во 1
Cable, модель/артикул 3120000029, кол-во 56
PS-AC 900ControlEdge58W, модель/артикул 900P01-0301, кол-во 2
REDUNDANT SWITCH MODULE, модель/артикул 900RSM-0200, кол-во 1
I/O SCANNER- 2 PORT(1 PER I/O RACK)-SIL, модель/артикул 900S75S-0460, кол-во 2
Cable gland, модель/артикул КОВ2MHK, кол-во 6
Plug, модель/артикул B3H1MHK, кол-во 6
Adapter, модель/артикул АВ-2MВ-1MН-НK, кол-во 6
Energy storage, модель/артикул 2320351, кол-во 2
COMPUTER CHASSIS W/ PS, 8-SLOT, модель/артикул 6580801069, кол-во 1
PCBA CONTROLLER CBM COLOR II, модель/артикул 6581500072, кол-во 1
Plug, модель/артикул BKN-2-69, кол-во 6
SC SIC CABLE 2XCONNECTOR L10M, модель/артикул FC-SIC2100, кол-во 4
ICF-1150-S-SC Media Converter, модель/артикул ICF-1150-S-SC, кол-во 4
Коммутатор EDS-316-SS-SC (HPS), модель/артикул EDS-316-SS-SC, кол-во 2
SYSTEM INTERCONNECTION CABLE TERM.ON FTA, модель/артикул Fc-SICC-0001/L8, кол-во 3
LCN CONN PCI EXPRESS I/F DSKSIDE, модель/артикул TP-LCNP04-100, кол-во 2
MTL 16CH DI FTA SINGLE CH. CC, модель/артикул FC-GMLD16, кол-во 1
STR87G RS LRL 14.7 URL 3000 PSI, модель/артикул STR87G, кол-во 1
Compact enclosure, модель/артикул RITTAL 1007600, кол-во 1
STD725 DP LRL -400» URL 400» H2O, модель/артикул STD725, кол-во 1
STG74S GAUGE IL LRL -14.7 URL 500 PSI, модель/артикул STG74S, кол-во 1
PWR SUPPLY MODULE, модель/артикул 51199929-100, кол-во 14
MANIFOLD 5 VALVE DUAL HEAD, модель/артикул STMD5, кол-во 1
MANIFOLD 2VALVE INLINE SGL BLOCK & BLEED, модель/артикул STMSB, кол-во 1
5 VALVE DIRECT MOUNT MANIFOLD, модель/артикул HDS5M, кол-во 14
Phoenix Contact Redundant 20A, модель/артикул CU-PWPR20, кол-во 2
Cable, модель/артикул PWB-1X6.0, кол-во 1000
CONNECTION PLUG, модель/артикул PCD2.K010, кол-во 1
2-WAY VALVES PN16 DN15 KVS 1.0, модель/артикул V5832A1046, кол-во 13
DPS MOUNT.BRACK. L-SHAPED, модель/артикул DPSL, кол-во 19
PACKING NUT, модель/артикул 901788, кол-во 1
UPGRADE DONGLE FOR HONEYWELL SOFTWARE, модель/артикул PROTPLUG-UP, кол-во 1
DAMPER ACTUATOR 10NM 24V FLT SWITCHES, модель/артикул N1024-SW2, кол-во 2
PCD2 CPU WITH 4 I/O SLOTS, модель/артикул PCD2.M4160, кол-во 2
DAMPER ACTUATOR 20NM 230V FLT SWITCHES, модель/артикул N20230-SW2, кол-во 5
PRESSURE SWITCH, модель/артикул DCMV6, кол-во 3
3-WAY VALVES PN16 DN15 KVS 1,0, модель/артикул V5833A1037, кол-во 2
IQ4/IO/8UIO, модель/артикул IQ4IO-5000U800000, кол-во 2
3-WAY VALVES PN16 DN20 KVS 6.3 FEMALE, модель/артикул V5013R1057, кол-во 3
Датчик температуры и влажности воздуха AIR DUCT HUMIDITY AND TEMP. TRANSMITTER, модель/артикул LFHV-2B65, кол-во 4
10FRONT DOOR MOUNTING FRAMES FOR MVC8/4X, модель/артикул MVC-80-AC2, кол-во 1
BURNER MOD PRIMARY; 120V; UL, модель/артикул RM7890B1014/U, кол-во 2
1 SOLENOID VALVE 220/240V, модель/артикул VE4025C1002, кол-во 2
2RM/24VAC, модель/артикул MODS -000405, кол-во 1
DIGITAL OUTPUT MODULE, модель/артикул PCD3.A400, кол-во 1
2-LINE VFD DISPLAY; STD; EN, модель/артикул S7800A1001/U, кол-во 1
1 SOLENOID VALVE 220/240V, модель/артикул VE4025C1002, кол-во 2
PRESSURE CONTROL, модель/артикул L91B1050/U, кол-во 2
BURNER MOD PRIMARY; 24VDC; W/SHTR; NO CE, модель/артикул RM7824A1006/U, кол-во 1
3-WAY VALVES PN16 DN15 KVS 4.0 FEMALE, модель/артикул V5013R1040, кол-во 4
Saia PCD Sup add. 1 eng & demo license, модель/артикул PCD8.SUP-NAA-ENG, кол-во 1
DAMPER ACTUATOR 10NM 24V 0 TO 10V, модель/артикул N10010, кол-во 5
3 WV+BYP PN16 DN15 ON-OFF, модель/артикул V5833C4003, кол-во 1
Контроллер горения BURNER MOD; FAN; 1X IGN; 230V; CE, модель/артикул EC7820A1026/U, кол-во 4
BURNER MOD PRIMARY; 120V; NO SHTR; UL, модель/артикул RM7890A1015/U, кол-во 1
220/240V SOLENOID COIL, модель/артикул BB052303, кол-во 2
COIL, модель/артикул BB152301, кол-во 2
IQVIEW4/24, модель/артикул DVXBR-2100U4, кол-во 1
UV DETECTOR MINIPEEPER, модель/артикул C7027A1049/U, кол-во 1
3-WAY VALVES PN16 DN40 KVS 25 FEMALE, модель/артикул V5013R1081, кол-во 1
Контроллер горения BURNER MOD; FAN; 1X IGN; 230V; CE, модель/артикул EC7820A1026/U, кол-во 2
20NM 24V MODULATING SR DCA, модель/артикул S20010, кол-во 1
1/2 SOLENOID VALVE 220/240V, модель/артикул VE4015B1004, кол-во 5
HVAC400-1P5-21 INVERTER WITH ADV. HMI, модель/артикул HVAC400-1P5-21A, кол-во 2
ACT.DIRECT SPR.RET.230V, модель/артикул ML6425A3014, кол-во 2
TB/TI-S, модель/артикул SENTE-400300100, кол-во 3
PRESSURE CONTROL, модель/артикул L91B1050/U, кол-во 2
COMBI VALVE DN40 360MBAR IP54 230V PG11, модель/артикул VQ440MC1004, кол-во 1
Контроллер горения BURNER MOD PRIMARY; 230V; W/SHTR; CE, модель/артикул EC7890B1028/U, кол-во 1
ACTUAT. 0-10V MOD. 180N MAN.OP, модель/артикул M7410E2026, кол-во 2
FAST IMMERSION SENSOR NTC20, 75MM, модель/артикул VFF20-75P65, кол-во 11
BYPASS VALVE DN20 360MB IP54 230V PG11, модель/артикул VB420B1013, кол-во 10
PREPURGE TIMER MODULE 7 SEC, модель/артикул ST7800A1013/U, кол-во 2
IQ4/IO/4UIO, модель/артикул IQ4IO-4000U400000, кол-во 2
DIGITAL INPUT MODULE, модель/артикул PCD3.E110, кол-во 1
Analogue output module, модель/артикул PCD3.W600, кол-во 1
BURNER MOD PRIMARY; 120V; NO SHTR; UL, модель/артикул RM7890A1015/U, кол-во 2
IQ412/BAC/230, модель/артикул IQ412-1000U801000, кол-во 2
Датчик перепада давления DIFF.TRANSM. 3-WIRE,0-1000Pa/2500Pa, модель/артикул DPTE1000, кол-во 1
1» NPT SEALING UNION, модель/артикул ISO-UNIT, кол-во 1
ANALOGUE INPUT MODULE, модель/артикул PCD2.W340, кол-во 16
NIAGARA PLANT CONTROLLER W/ HMI W/O IOS, модель/артикул CLNXEHSERIES00D, кол-во 2
HVAC ROOM CONTROLLER 230VAC, модель/артикул PCD7.LRS4-P5, кол-во 1
Датчик перепада давления DIFF.TRANSM. 3-WIRE, -1000Pa/+1000Pa, модель/артикул DPTE1000S, кол-во 4
BURNER MOD PRIMARY; 120V; VPS; UL, модель/артикул RM7890B1048/U, кол-во 1
TB/TO, модель/артикул SENTE-400400000, кол-во 2
3-WAY VALVES+BYP PN16 DN15 KVS 1,6, модель/артикул V5833C1033, кол-во 1
TPUT MODULE, модель/артикул PCD3.A465, кол-во 2
IQ4E/64/BAC/230, модель/артикул IQ4E -2050U851000, кол-во 1
Analogue output module, модель/артикул PCD7.W600, кол-во 4
DIGITAL INPUT MODULE, модель/артикул PCD2.E110, кол-во 3
FROST PROTECTION THERMOSTAT 3M AUTO, модель/артикул FT6961-30, кол-во 1
DAMPER ACTUATOR, модель/артикул S05010-SW1, кол-во 2
DIGITAL OUTPUT MODUL, модель/артикул PCD2.A465, кол-во 16
EXTERNAL THREAD WITH NBR O-RING, модель/артикул MAU8/MS, кол-во 13
2-WAY VALVES PN16 DN15 KVS2.5, модель/артикул V5011R1034, кол-во 2
1/2 SOLENOID VALVE 220/240V, модель/артикул VE4015B1004, кол-во 2
EXTENSION MODULE HOLDER FOR 4 I/O MODULE, модель/артикул PCD3.C100, кол-во 1
UNIVERSAL ANALOGUE INPUT MODULE, модель/артикул PCD3.W340, кол-во 1
PREPURGE TIMER MODULE 4 MIN, модель/артикул ST7800A1088/U, кол-во 1
PREPURGE TIMER MODULE 2 SEC, модель/артикул ST7800A1005/U, кол-во 1
IQ4E/128/BAC/230, модель/артикул IQ4E -2050U871000, кол-во 1
SRMV, модель/артикул MODS -010000, кол-во 9
DIGITAL OUTPUT MODULE, модель/артикул PCD2.A400, кол-во 1
20NM 230V SR DCA, 2 POSITIONS, 2 SWITCHE, модель/артикул S20230-2POS-SW2, кол-во 1
DAMPER ACTUATOR 20NM 24V 0-10V, модель/артикул N20010, кол-во 2
MAX. PRESSURE SWITCH RANGE SETTING: 5-40, модель/артикул C60VR40040, кол-во 50
IQ4E/160/BAC/230, модель/артикул IQ4E -2050U881000, кол-во 1
EL.ACT.230V.1800N 38MM FL., модель/артикул ML6421B3012, кол-во 1
PTI16 P SENSOR 0-16BAR 10-30VDC 4-20MA, модель/артикул PTI16, кол-во 5
1374410000 SET BLF TPU-45-01, модель/артикул TPU-45-01, кол-во 20
EXTENSION HOUSING 8 I/O MODULE SOCKETS, модель/артикул PCD2.C2000, кол-во 5
VENTURI 400 KW + KTSERVF1 + KTVIT001, модель/артикул VMU400A1010, кол-во 3
Extension module holder, модель/артикул PCD3.C110, кол-во 2
AUXILLIARY SWITCHES FOR N20 N34 S10 S20, модель/артикул SW2, кол-во 18
FLASH MEMORY MODULE FOR LON-IP FIRMWARE, модель/артикул PCD7.R582, кол-во 1
PT1000 ROOM SENSOR, модель/артикул T7460A1018, кол-во 3
FAST IMMERSION SENSOR PT1000, 75MM, модель/артикул VFF00-75P65, кол-во 9
TRANSFORMER 240V/24V 6A AC, модель/артикул CRT6, кол-во 7
IQ4/IO/8AO, модель/артикул IQ4IO-4000U000800, кол-во 1
Rod sensor, NTC20k, 300mm, IP54, no well, модель/артикул VF20-3B54NW, кол-во 5
ANALOG OUTPUT MODULE, модель/артикул PCD3.W605, кол-во 2
BACNET MS/TP HVAC CONTROLLER, модель/артикул CLMERS4N, кол-во 1
GAS PRESS SW 1/4» 2.5-50MB PG11 20PCS, модель/артикул C6097A4210B, кол-во 20
STD UV AMP 3.0/2.0S; C7027, модель/артикул R7849A1023/U, кол-во 2
VALVE ACTUATOR PROP.24 VAC, модель/артикул ML7421A3004, кол-во 3
Контроллер горения BURNER MOD FULL; 230V; 2S PP; CE, модель/артикул EC7850A1072/U, кол-во 1
2-WAY VALVES PN16 DN20 KVS 4,0, модель/артикул V5832A1079, кол-во 15
FLASH MEMORY MODULE FOR BACNET FIRMWARE, модель/артикул PCD7.R562, кол-во 3
ELECTRONICAL PRESSURE TRANSMITTER, модель/артикул PTSRB0101V3, кол-во 3
3-WAY VALVES PN16 DN50 KVS 40 FEMALE, модель/артикул V5013R1099, кол-во 2
DIFF.TRANSM. 2-WIRE, 0-1000Pa/2500Pa, модель/артикул DPTE1002, кол-во 1
CONNECTION PLUG PCD3.M/T/C TO PCD3.CXXX, модель/артикул PCD3.K010, кол-во 3
IQ412/BAC/24VAC, модель/артикул IQ412-1000U501000, кол-во 1
TB/TI-S, модель/артикул SENTE-400300100, кол-во 6
MIXED I/O MODULE - PANEL BUS, модель/артикул CLIOP831A, кол-во 1
MIXING UNIT 1000 KW SV2 SERIES, модель/артикул V2MU1000-010, кол-во 2
NIAGARA PLANT CONTROLLER W/ HMI 14 IOS, модель/артикул CLNXEHSERIES14D, кол-во 5
2-WAY VALVE PN16 DN32 KVS16, модель/артикул V5016A1093, кол-во 1
BACNET HVAC CONTROLLER W/O HMI, модель/артикул CLEA2000B31, кол-во 1
DPS MOUNT.BRACK. L-SHAPED, модель/артикул DPSL, кол-во 1
VACC/15FT, модель/артикул AC-15FT, кол-во 24
DAMPER ACTUATOR, модель/артикул S03230-2POS-SW1, кол-во 10
GAS PRESS SW 1/4» 1-10MB PG11, модель/артикул C6097A4110, кол-во 10
Digital output module, модель/артикул PCD2.A410, кол-во 4
2-WAY VALVES PN16 DN20 KVS 2,5, модель/артикул V5832A1061, кол-во 8
DIGITAL INPUT MODULE 16 INPUTS 24 VDC, модель/артикул PCD2.E165, кол-во 42
2-WAY VALVES PN16 DN15 KVS4.0, модель/артикул V5011R1042, кол-во 2
USB - LON INTERFACE, модель/артикул IF-LON2, кол-во 1
TB/TS SPACE TEMP SENS, модель/артикул SENTE-300200100, кол-во 1
GASKET, модель/артикул 120739/U, кол-во 2
OUTDOOR SENSOR NTC10K, IP54, модель/артикул AF10-B54, кол-во 5
3-WAY VALVES PN16 DN15 KVS 2.5 FEMALE, модель/артикул V5013R1032, кол-во 1
DIFF.PRESS.TRANSM. 3-WIRE, DPTA, 8 RANGE, модель/артикул DPTAQ8, кол-во 2
2-LINE VFD DISPLAY; STD; EN, модель/артикул S7800A1001/U, кол-во 1
2-LINE VFD DISPLAY; STD; EN, модель/артикул S7800A1001/U, кол-во 1
REPLACEMENT COIL SET (1 SET = 2 COILS), модель/артикул SPBB020153, кол-во 2
ELECTRONICAL PRESSURE TRANSMITTER, модель/артикул PTSRB0251V3, кол-во 3
IQ4E/96/BAC/230, модель/артикул IQ4E -2050U861000, кол-во 2
ACT,0-10V,20MM,60S,600N,24VAC,F-POS,HAND, модель/артикул ML7420A6009, кол-во 4
IQVIEW4/24, модель/артикул DVXBR-2100U4, кол-во 6
SERVO-COMBI DN20 100MBAR 220-240V VE-100, модель/артикул VR420VE5019-1000, кол-во 4
CABLE IMMERSION SENSOR PT1000, 2M, модель/артикул KTF00-65-2M, кол-во 1
PROGRAMMING SOFTWARE CARE WITH DONGLE, модель/артикул CL-CARE-80-SI, кол-во 1
EL.ACTUATOR 400 N, модель/артикул ML7430E1005, кол-во 6
ROOM SENSOR (WIRED), модель/артикул RF20, кол-во 5
EXTENSION HOUSING 4 I/O MODULE SOCKETS, модель/артикул PCD2.C1000, кол-во 4
3-WAY VALVES PN16 DN25 KVS 10 FEMALE, модель/артикул V5013R1065, кол-во 2
ROOM SENSOR (WIRED), модель/артикул RF20, кол-во 3
DIGITAL INPUT MODULE, модель/артикул PCD3.E165, кол-во 6
STD RECT. AMP 0.8/1.0S; LLW, модель/артикул R7847A1074/U, кол-во 2
ACTUATOR 0-10V 180N 1,5M CABLE, модель/артикул M7410E1002, кол-во 10
Positioning module, модель/артикул PCD3.H310, кол-во 8
Transformer 220-230V/24Vac 2A, модель/артикул CRT2, кол-во 1
FROST PROTECTION THERMOSTAT 3M MANUAL, модель/артикул FT6960-30, кол-во 5
E-Line RIO 12DI 4Rel 12AI 8AO, модель/артикул PCD1.G5010-A20, кол-во 2
IQ4E/192/BAC/230, модель/артикул IQ4E -2050U891000, кол-во 1
IQ4/IO/8DI, модель/артикул IQ4IO-4000U008000, кол-во 2
1800N CORELLA 230V, модель/артикул ML6421A3013, кол-во 1
PTI10 P SENSOR 0-10BAR 10-30VDC 4-20MA, модель/артикул PTI10, кол-во 26
3-WAY VALVE PN16 DN15 KVS4, модель/артикул V5329A1012, кол-во 2
FAST IMMERSION SENSOR NTC20, 75MM, модель/артикул VFF20-75P65, кол-во 19
VENTURI 400 KW + KTSERVF1 + KTVIT001, модель/артикул VMU400A1010, кол-во 5
DAMPER ACTUATOR 20NM 24V FLT SWITCHES, модель/артикул N2024-SW2, кол-во 2
ELECTRIC LINEAR VALVE ACTUATOR, модель/артикул ML6420A3072, кол-во 3
2-WAY VALVE PN16 DN15 KVS4, модель/артикул V5328A1039, кол-во 1
10NM 230V SR DCA, 2 POSITIONS, 2 SWITCHE, модель/артикул S10230-2POS-SW2, кол-во 2
STRAP-ON SENSOR PT1000, IP54, модель/артикул SF00-B54, кол-во 32
3-WAY VALVE PN16 DN80 KVS100, модель/артикул V5329A1087, кол-во 1
PCD2 CPU WITH ETHERNET TCP/IP, модель/артикул PCD2.M4560, кол-во 3
BURNER MOD PRIMARY; 120V; NO SHTR; UL, модель/артикул RM7890A1015/U, кол-во 2
IQ4/IO/8DI, модель/артикул IQ4IO-4000U008000, кол-во 21
DAMPER ACTUATOR, модель/артикул S05230-2POS-SW1, кол-во 7
3-WAY VALVE PN6 DN25 KVS10, модель/артикул V5329C1034, кол-во 1
PCB,Battery CN70, модель/артикул 224-856S-0300, кол-во 90
UHF RFID HANDLE IH25,EU,KITTING, модель/артикул IH25-0-N001S00OK, кол-во 9
8680I WEARABLE SCANNER EXTENDED BATTERY, модель/артикул BAT-SCN02, кол-во 92
ТСД KIT,EDA51,WAN,6603,13M,2/16G,O-GMS,RU, модель/артикул EDA51-1-B623SOGRR, кол-во 1
RT10W,WWAN,OUT,6803,CAM,STD,WT19,WM, модель/артикул RT10W-L10-18C12S1E, кол-во 4
CT50-BTSC,CT40GEN2 MAXCELL BAT PACK, модель/артикул 318-055-015, кол-во 19
P45S0C,ETHERNET, LTS&RW&PEEL OFF,200DPI, модель/артикул PD45S0C0010020200, кол-во 1
Аккумулятор для ТСД BAT-EDA50,3.8V,4000MAH,CE,BT LOGO, ROW, модель/артикул 50129589-001, кол-во 150
P4500C,WIRED,200DPI, модель/артикул PD4500C0010000200, кол-во 1
Pk5 Lithium BTRY3.6V_EchoView,MeshRouter, модель/артикул 500-0111-000-05, кол-во 42
MCXL - O2/LEL/H2S/CO - Yellow - RU, модель/артикул MCXL-XWHM-Y-RU, кол-во 2
BWCLIP 2 YEAR O2 19.5-23.5 W/REAL TIME R, модель/артикул BWC2R-X-RU, кол-во 2
MICRORAE/ATX/NB-IOT,GLB/LEL.U/O2/CO/H2S, модель/артикул M032-8111-200, кол-во 5
EXTD Li-ion BTR, модель/артикул M01-3055-000, кол-во 10
GAXT O2 W/ DATALOGGING, RUSSIAN, модель/артикул GAXT-X-DL-2-RU, кол-во 8
BATTERY GASALERT 3V LITHIUM, модель/артикул 135823-L3, кол-во 84
MCXL - O2/LEL/H2S/CO - Yellow - RU, модель/артикул MCXL-XWHM-Y-RU, кол-во 1
PW-Series Remote Enclosure includes plug, модель/артикул PW5K1ENC3, кол-во 1
HONEYWELL NX1MPS NETAXS-123 1DR ACU MET, модель/артикул NX1MPS, кол-во 1
Multi-stimulus detector tester TF 1001, модель/артикул 805550, кол-во 1
Battery 12 V DC/12 Ah capacity, модель/артикул 18011, кол-во 6
Лазерный тестер REMOTE TEST UNIT EUROPE, модель/артикул ECO1000RTU A, кол-во 3
Battery 12 V DC/17 Ah capacity, модель/артикул 18007, кол-во 2
70E, NETBASE KIT - EU, модель/артикул 70E-NB-2, кол-во 2
Printhead, 203 dpi, PC23d, модель/артикул 201-031-220, кол-во 9
Housing,Top Numeric Lan Assy Spare CN70, модель/артикул 715-568S-004, кол-во 30
Зарядное устройство для ТСД Home Base with EU power cord, модель/артикул EDA61K-HB-2, кол-во 4
DOCK, ENH, W/INTEGRAL PWR SPLY,10-60 VDC, модель/артикул VM3001VMCRADLE, кол-во 7
CT50 HOME BASE FOR EU, модель/артикул CT50-HB-2-R, кол-во 13
Стационарный сканер штрихкода KIT, USB, WHITE, 2.7M CABLE, модель/артикул YJ-HF600-R0-USB, кол-во 30
CUTTER OPTION I-CLASS M2, модель/артикул OPT78-2295-02, кол-во 20
KIT, HF550SR, USB, модель/артикул HF550SR-1-USB, кол-во 41
KIT,HF,BLACK,1.5M, WIDE ANGLE, модель/артикул HF500W-1-1USB, кол-во 21
HOLSTER, CT50, модель/артикул 825-238-001, кол-во 50
CT40,WWAN,NFC,2/32,N3601,C,GMS,ETSI, модель/артикул CT40-L1N-1NC110E, кол-во 16
KIT, HF560ER, USB, модель/артикул HF560ER-1-USB, кол-во 2
KIT, HF560SR, USB, модель/артикул HF560SR-1-USB, кол-во 2
KIT, HF560SR, TTL, модель/артикул HF560SR-3-TTL, кол-во 2
Dual,Enet,Comp,CN70,NoPwrCd, EU, модель/артикул DX2A11120, кол-во 1
Bracket,Scan EA30 Spare CN70, модель/артикул 715-574S-001, кол-во 12
SHOULDER STRAP, RLP, модель/артикул 210302-000, кол-во 5
CT40 SCAN HANDLE, модель/артикул CT40-SH-DC, кол-во 1
2 PK ASSY PLATEN ROLL LOWER H8, модель/артикул ROL15-3058-22, кол-во 11
ACC,POWER(ADAPTER AND PLUG),HF800, модель/артикул HCB-PWR-01, кол-во 15
KIT UPPER PLTN RLLR 300DPI M-4308, модель/артикул ROL15-2847-03, кол-во 66
IH25 BRACKET FOR EDA51,KITTING, модель/артикул IH25-BR-1, кол-во 29
8680I MINI MOB RH GLOVE W/HA, 10PCS/PAK, модель/артикул 8680I505RHSGH, кол-во 1
Ремешок на руку для ТСД Hand Strap,TERMINAL,EDA51K, модель/артикул EDA51K-HS-1PK, кол-во 587
1/PKPRNTHD INTELL 300DPI-H43-, модель/артикул PHD20-2241-01, кол-во 1
ADS-110DL-12-1 120084E,12V/7A, CT50 PERI, модель/артикул 50121667-001, кол-во 2
ASSY,HAND STRAP,EDA51, модель/артикул 50141384-001, кол-во 130
ACC,Cable(DB25F,1.5M,RS485),HF800, модель/артикул 50144214-001, кол-во 4
IH25 BRACKET FOR CT40,KITTING, модель/артикул IH25-BR-2, кол-во 8
CHARGER AND PWR SUP, SRX2 HEADSET, 6-BAY, модель/артикул CM-1000-06, кол-во 2
SRX3 COMPLETED HEADSET WITH BATTERY, модель/артикул HD-1500-1, кол-во 6
CN80 4 BAY QUAL BATTERY CHARGER, модель/артикул CX80-QBC-UV-0, кол-во 1
PRINTHEAD, SLP-1000, модель/артикул 430126-100-SP, кол-во 30
AC ADAPTER, UNIV,EURO PLUG, модель/артикул 220516-100, кол-во 1
CT40 NON BOOTED 1 BAY,NO POWER CORD, модель/артикул CT40-HB-UVN-0, кол-во 4
KIT, MOUNTING, NUM KYPD OR SCNR HLDR, модель/артикул VM3010BRKTKIT, кол-во 5
D SIZE BALL FOR THOR DOCK WITH MNTG HW, модель/артикул VM1001RAMBALL, кол-во 7
NGB EU POWER SUPPLY, модель/артикул PS-12-3000D-CE-0, кол-во 4
MODULE, ETHERNET, IEEE 802.3, PC43, модель/артикул 203-183-420, кол-во 15
IH25 BRACKET FOR CT60,KITTING, модель/артикул IH25-BR-3, кол-во 8
KIT, WEARABLE MINI MOBILE, STD, GMT, модель/артикул 8680I300-2, кол-во 5
Vehicle Dock Cable, Serial, модель/артикул 225-737-002, кол-во 6
1/PK HEAVY DUTY PEEL/PRESENT H4, модель/артикул OPT78-2617-01, кол-во 1
CABLE,RS232,5VSIGNAL,DB9FEMALE,COILED,3M, модель/артикул CBL-020-300-C00, кол-во 10
KIT, PLATEN ROLLER, модель/артикул 50151881-001, кол-во 4
RT10 HAND STRAP, модель/артикул RT10-HS-1, кол-во 8
C6 type power cable, Europe, модель/артикул RT10-PWR-CABLE-EU, кол-во 4
1IN RIBBON SPINDLE ASSY KIT, M3, модель/артикул DPO78-2868-01, кол-во 1
HAND STRAP, ADJUSTABLE, CT50, PACK OF 3, модель/артикул 213-049-003, кол-во 5
THOR,POWER CBL ADPTR FOR AC POWER SUPPLY, модель/артикул VM1078CABLE, кол-во 1
4-bay smart battery charger, модель/артикул 220540-000, кол-во 2
Holster, CK3R/CK3X w/Scan Handle, модель/артикул 815-088-001, кол-во 1
PCB,Keypad Numeric A1-A2 Dome Assy, модель/артикул 234-265S-0100, кол-во 25
CBL,USB,9PIN D MALE 5V, INDUSTRIAL, модель/артикул CBL-501-300-S00, кол-во 6
FRE,ASSY, KEYPAD, HENGS, модель/артикул 50148882-001FRE, кол-во 2
SR61 Dangle Suspension, модель/артикул 825-181-001, кол-во 2
BELT, A700, 1X 41»-52», 104CM-132CM, модель/артикул BL-801-5, кол-во 3
70E STYLUS, DOLPHIN BLACK, модель/артикул 70E-STYLUS, кол-во 90
PSAC30U-120L6,AC ADPTR 12V/30W,LVL VI, модель/артикул 851-810-002, кол-во 1
SCREW, PPH, M3X5, NYLON COATING, модель/артикул 990023-0046, кол-во 1
A730X VOICE DEVICE, SCANNER ENDCAP, модель/артикул TT-1030, кол-во 1
RT10 SHOULDER STRAP, модель/артикул RT10-SS-1, кол-во 8
Keyboard, A1 A2 Numeric, CN70, модель/артикул 224-868S-0403, кол-во 57
Roller,Platen,Assy Spare PM43., модель/артикул 710-118S-002, кол-во 7
PT 1.000 X 11.000 L4504000AILP1, модель/артикул INBND27864-G, кол-во 600
FRE,FRAME,FORM IN PLACE A CN70, модель/артикул 655-206-001FRE, кол-во 5
CN80,3/32,NUM,663E,CAM,WWAN,AG,NC,ST,WW, модель/артикул CN80-L1N-1EC110E, кол-во 7
Зарядное устройство для ТСД, модель/артикул cn80-hb-cnv-0, кол-во 1
SPRING-LEAF, модель/артикул 24745/1017310, кол-во 3
Pipe Mount Kit, модель/артикул 1226A0358, кол-во 106
A700 CLEAR FRAME HC BULK, модель/артикул 1015361, кол-во 970
H-D DURAFLEX BODYFIT AUTO 2D S2, модель/артикул 1033541, кол-во 7
Catalyst 2960 Plus 24 10/100+2T/SFP LAN, модель/артикул WS-C2960R+24TC-L, кол-во 2
Cisco Catalyst 3650 24Port Mini, 2x1G, модель/артикул WS-C3650-24PDM-L, кол-во 2
DIGITAL MULTI-AUDIO PLAYER, BLUETOOTH, модель/артикул X-MAP4P, кол-во 2
3-WAY VALVES PN16 DN25 KVS 10 FEMALE, модель/артикул V5013R1065, кол-во 45
20NM 24V SR DCA, 2 POSITIONS, 2 SWITCHES, модель/артикул S2024-2POS-SW2, кол-во 1
Static power supply unit 169-86-939, модель/артикул VP80-3 D, кол-во 5
DPS SWITCH, 200-1000 PA, модель/артикул DPS1000, кол-во 1
ACTUATOR 600N 24VAC 30SEC PNSR, модель/артикул ML7420A6017, кол-во 1
MULTI MOUNT KIT FOR BEAM DETECTOR, модель/артикул 6500MMK, кол-во 4
CCR30-INTERFACE-SERIAL, модель/артикул 65871529, кол-во 10
Изоляционный модуль ISOLATOR MODULE, модель/артикул TC811E1023, кол-во 8
Изоляционный модуль ISOLATOR MODULE, модель/артикул TC811E1023, кол-во 4
Изоляционный модуль ISOLATOR MODULE, модель/артикул TC811E1023, кол-во 26
Изоляционный модуль ISOLATOR MODULE, модель/артикул TC811E1023, кол-во 21
Изоляционный модуль ISOLATOR MODULE, модель/артикул TC811E1023, кол-во 49
x`SY,FNL,HS-NCM-W-2,W/2SFP, модель/артикул HS-NCM-W-2, кол-во 1
70x40 plates шильд. Нерж. Сталь, модель/артикул 70X40 PLATES, кол-во 23
ASD EQUAL TEE 25MM PK10, модель/артикул PIP-008, кол-во 2
ASPIRATING EQUIP END-OF-LINE VALVE, модель/артикул PIP-024, кол-во 25
ASD ADPTR COMPRESSION 25MM/10MM PK10, модель/артикул PIP-034, кол-во 4
Industrial Media Converter, SM, SC, модель/артикул IMC-101-S-SC, кол-во 2
Insulating cap for RJ-45 connectors, модель/артикул BOOT-GN-10-PAC, кол-во 9
Insulating cap for RJ-45 connectors, модель/артикул BOOT-YL-10-PAC, кол-во 8
Hyperline Cable, модель/артикул SFUTP4-C5E-S24-305, кол-во 5
Dispatcher's chair, модель/артикул ARMER-DK.09, кол-во 1
STT750 SMARTLINE TEMP. TRANSMITTER, модель/артикул STT750, кол-во 1
STT750 SMARTLINE TEMP. TRANSMITTER, модель/артикул STT750, кол-во 1
STT750 SMARTLINE TEMP. TRANSMITTER, модель/артикул STT750, кол-во 1
STT750 SMARTLINE TEMP. TRANSMITTER, модель/артикул STT750, кол-во 1
RS VERT 16 24VDC 2A P S, модель/артикул 7508002114, кол-во 2
Буферный модуль, модель/артикул QUINT4-BUFFER/24DC/40, кол-во 1
Монитор, модель/артикул E248WFPB, кол-во 1
Монитор, модель/артикул P2213f, кол-во 1
Монитор, модель/артикул P2212HB, кол-во 3
Монитор, модель/артикул P2213t, кол-во 1
LED Panel, модель/артикул C5519Q, кол-во 6
KIT,ENG.D.FONT,203DPI, EU POWER CORD, модель/артикул PM42200003, кол-во 2
H-6210 TT EURO / BRIT PWR CORD, модель/артикул C82-00-46000004, кол-во 2
PM43, FT,ROW,ETH,HGR,REW+LTS,TT300,EU PC, модель/артикул PM43A11000040302, кол-во 2
MULTIDOCK, CHARGE ONLY CK3, AD22, модель/артикул 871-229-201, кол-во 10
Термотрансферный принтер E-4305A TT CEE PCB2 EURO & BRIT PWR CORD, модель/артикул EA3-00-1E005A00, кол-во 2
DMX-MP-6451C 203 DPI EU 150MM, модель/артикул XF5-00-03000000, кол-во 2
KIT,6ips,AS,Black,ROW,U+E+S,203,PC F, модель/артикул PC42DHE033013, кол-во 1
FRE,100PCS,SCREW,2X0.5,PHIL,PAN,ZPLCS, модель/артикул 50111282-001FRE, кол-во 50
PB-LBL-050-B-76/190-4, модель/артикул I22605, кол-во 2880
PM43, OB,ROW,ETH,HGR,TT203,EU PC, модель/артикул PM43A01000000202, кол-во 1
FRE,ASSY - PSU GTS-200W-B, модель/артикул 50152120-001FRE, кол-во 6

## 29 (2)
Column1 | Column2 | Column3 | Column4 | Column5 | Column6 | Column7 | Column8 | Column9 | Column10 | Column11 | Column12
Сетчатый экран пожарного извещателя ECO 1000, модель/артикул S08-0045-000, кол-во 14000 | [10 empty] | 23755919
Картонная упаковка, TIANMA_VE (упаковочный материал под товар), модель/артикул 50130505-001, кол-во 240
Упаковочный поролон CHITU (упаковочный материал под товар), модель/артикул 50131276-001, кол-во 160
Шильдик КТ,КН 3A34970H01, модель/артикул М001.А1800.00006, кол-во 641
Корпус модуля А1140 (LK6045001), модель/артикул МО01.А1140.00006, кол-во 1003
Печатная плата А1800 4RLYCOMS C&TR 5D25634G45, модель/артикул М001.А1800.00034, кол-во 162
Плата С29 УП2 (СБОРКА), модель/артикул M002.BOARD.00156, кол-во 362
Коробка 193*127*112, модель/артикул 50130554-001, кол-во 1890
Упаковочный поролон CHITU (упаковочный материал под товар), модель/артикул 50131276-001, кол-во 160
Счетчик электрической энергии Альфа AS3500D-134R239, модель/артикул M001.AS300.00039, кол-во 130
Коробка упаковочная 1045500 560*510*250, модель/артикул M001.TARA0.00057, кол-во 140
Счетчик электрической энергии Альфа AS100CK-W, модель/артикул M001.AS100.00017, кол-во 1600
Коробка упаковочная счетчиков электроэнергии Эльстер Альфа AS100 (упаковочный материал под товар), модель/артикул M009.TARA0.00010, кол-во 5939
Счетчик электрической энергии Альфа AS100CK-W, модель/артикул M001.AS100.00017, кол-во 100
Рамка выходного интерфейса 5D25368H01R, модель/артикул М001.А1800.00003, кол-во 1061
Внутренняя крышка счетчика электроэнергии А1800 5D25370H01R, модель/артикул М001.А1800.00007, кол-во 607
Основание клеммника для счетчика электроэнергии А1800 5D25366H01R, модель/артикул М001.А1800.00020, кол-во 29
Крышка пылезащитная пожарных извещателей серии LEONARDO, ECO, модель/артикул С58-380-10, кол-во 9072
Оптическая камера пожарных извещателей серии CARAVAGGIO. Без электрических соединений, модель/артикул С20-03-002, кол-во 5320
Крышка печатной платы (ДЛЯ МСР1,2,3,4), модель/артикул М504, кол-во 10000
Коробка монтажная для полых стен wsi красного цвета, модель/артикул М334, кол-во 2880
Многокомпонентный портативный газовый детектор MICROCLIP XL желтый, модель/артикул MCXV0000-Y-00, кол-во 372
Упаковочный поролон,TIANMA_VE,R (упаковочный материал под товар), модель/артикул 50130506-002, кол-во 600
Коробка упаковочная ДЛЯ А1140 с вкладышем, модель/артикул MG09.TARA0.00018, кол-во 500
Печатная плата А1800 4RLYCOMS C&TR 5D25634G45, модель/артикул М001.А1800.00034, кол-во 756
Шкаф Rittal TS IT 800x2000x1000 42U, с обз. и стальной дверью IP55, модель/артикул 5509131, кол-во 1
Рамный каркас 800x2000x800mm Rittal TS, модель/артикул 7867750, кол-во 1
Шкаф металлический распашной 800x2000x800mm, модель/артикул 7867750, кол-во 1
Коробка упаковочная для счетчика электроэнергии а1800 с вкладышем (упаковочный материал под товар), модель/артикул M001.TARA0.00025, кол-во 500
Крышка клеммника длинная для счетчика электроэнергии Альфа A3, модель/артикул M001.CASE0.00207, кол-во 450
Печатная плата ЕСО1000 СЕРИЯ МИГ., модель/артикул В60-0947-000, кол-во 29025
Счетчик AS3500-512 R77, модель/артикул M001.AS300.00040, кол-во 169
Счетчик электроэнергии Альфа А1140 3PH/4W С/Т LK0080295D, модель/артикул М00З.А1140.00003, кол-во 240
Пленка воздушно-пузырчатая,600668,1.2X50 М, модель/артикул M005.FILM0.00003, кол-во 500
Пена упаковочная TOP FOAM CHITU PACKAGING, модель/артикул 50131276-001, кол-во 160
Счетчик электрической энергии AS3500D-134R239, модель/артикул M001.AS300.00039, кол-во 100
Клеммная колодка прямого подключения A1800 DC EXT LNK1C11963G02, модель/артикул М001.А1800.00035, кол-во 336
Упаковочный поролон CHITU (упаковочный материал под товар), модель/артикул 50131276-001, кол-во 160
Счетчик электрической энергии А1140 3P/4WDCLK0080491D, модель/артикул МО03.А1140.00005, кол-во 240
Коробка упаковочная для УССВ, модель/артикул M009.TARA0.00019, кол-во 328
Упаковочный поролон CHITU (упаковочный материал под товар), модель/артикул 50131276-001, кол-во 155
Верхняя крышка корпуса в сборе с кнопкой для счетчика электроэнергии A1800 1C11755G02R, модель/артикул LP01.A1800.00041, кол-во 1104
Крышка клеммника для счетчика электроэнергии A1800 5D25369H03R, модель/артикул M001.AI800.00018, кол-во 432
Упаковочный поролон CHITU (упаковочный материал под товар), модель/артикул 50131277-001, кол-во 400
Упаковочный поролон CHITU (упаковочный материал под товар), модель/артикул 50131276-001, кол-во 160
Счетчик электроэнергии А1140 3P/4WDCLK0080491D, модель/артикул МО03.А1140.00005, кол-во 180
Пена упаковочная BOTTOM FOAM CHITU PACKAGING, модель/артикул 50131277-001, кол-во 350
Пена упаковочная TOP FOAM CHTU PACKAGING, модель/артикул 50131276-001, кол-во 160
Счетчик электрической энергии А1140 3P/4WDCLK0080491D, модель/артикул МО03.А1140.00005, кол-во 240
Счетчик электрической энергии Альфа AS3500D-134R239, модель/артикул M001.AS300.00039, кол-во 100
Упаковочный поролон CHITU (упаковочный материал под товар), модель/артикул 50131276-001, кол-во 160
Пена упаковочная, TIANMA_VE, модель/артикул 50130506-001, кол-во 400
Пена упаковочная, TIANMA_VE,R, модель/артикул 50130506-002, кол-во 200
Счетчик электрической энергии AS3500D-134R239, модель/артикул M001.AS300.00039, кол-во 67
Счетчик электрической энергии Альфа AS3500D-134R239, модель/артикул M001.AS300.00039, кол-во 100
Упаковочный поролон,TIANMA_VE,R, модель/артикул 50130506-002, кол-во 600
Пена упаковочная, TIANMA_VE, модель/артикул 50130506-001, кол-во 600
Основание извещателя ПРОФИ, модель/артикул В07-221-01, кол-во 6000
Счетчик электрической энергии Альфа AS3500D-134R239, модель/артикул M001.AS300.00039, кол-во 100
Упаковочный поролон CHITU (упаковочный материал под товар), модель/артикул 50131276-001, кол-во 120
Счетчик электрической энергии AS3500D-134R239, модель/артикул M001.AS300.00039, кол-во 100
Пена упаковочная, TIANMA_VE,R, модель/артикул 50130506-002, кол-во 600
Счетчик электрической энергии Альфа AS3500-512 R77, модель/артикул M001.AS300.00040, кол-во 100
Упаковочный поролон,TIANMA_VE,R (упаковочный материал под товар), модель/артикул 50130506-002, кол-во 600
Счетчик электрической энергии AS3500D-134R239, модель/артикул M001.AS300.00039, кол-во 100
Пена упаковочная BOTTOM FOAM CHITU PACKAGING, модель/артикул 50131277-001, кол-во 400
Счетчик электрической энергии Альфа AS3500-512 R77, модель/артикул M001.AS300.00040, кол-во 100
Упаковочный поролон CHITU (упаковочный материал под товар), модель/артикул 50131276-001, кол-во 120
Счетчик электрической энергии AS3500-134 R35, модель/артикул M001.AS300.00030, кол-во 98
Пена упаковочная TOP FOAM CHITU PACKAGING, модель/артикул 50131276-001, кол-во 120
Счетчик электрической энергии Альфа AS3500-512 R77, модель/артикул M001.AS300.00040, кол-во 100
Упаковочный поролон CHITU (упаковочный материал под товар), модель/артикул 50131277-001, кол-во 500
Шкаф металлический распашной 800x2000x800mm, модель/артикул 7867750, кол-во 1
Рамный каркас 800x2000x800mm Rittal TS, модель/артикул 7867750, кол-во 1
Рамный каркас 800x2000x800mm Rittal TS, модель/артикул 7867750, кол-во 1
Рамный каркас 800x2000x800mm Rittal TS, модель/артикул 7867750, кол-во 1
Шкаф металлический распашной 800x2000x800mm, модель/артикул 7867750, кол-во 1
Подарочная коробка, ОБЩАЯ, модель/артикул 50130404-001, кол-во 400
Пломба RED PLASTIC SEAL WITH WIRE, модель/артикул M001.SEAL0.00003, кол-во 8500
Выход дополнительный A1880 I/O ПЛ.ETHERNET 1B12172G07, модель/артикул М001.А1800.00039, кол-во 365
Шильдик А1800 3A34971H01, модель/артикул М001.А1800.00001, кол-во 1000
Подсветка ЖКИ 1С11788Н01, модель/артикул М001.А1800.00019, кол-во 1897
Модем МЕТРОНИКА 100 RS485/GPRS (А1800), модель/артикул M003.MODEM.00066, кол-во 75
Встраиваемый GSM/GPRS Модем Метроника 100 SMART RS-485 (GP/B), модель/артикул M003.MODEM.00137, кол-во 77
Счетчик А1140 3P/4WDCLK0080491D, модель/артикул МО03.А1140.00005, кол-во 121
Основная крышка счетчика электрической энергии Альфа AS3500 (OPEN AUX) LA3003865, модель/артикул M001.AS300.00021, кол-во 493
Основная база корпуса счетчика электрической энергии Альфа A1700 (LK0027001), модель/артикул М001.А1700.00004, кол-во 256
Кабель 5D-FB TNC(M)-SMA(M) УССВ-2.02 60М, модель/артикул M003.CABLE.00064, кол-во 4
Кабель антенный для УССВ-2.01 (20 М.), модель/артикул M003.CABLE.00095, кол-во 30
Модем для передачи данных Метроника АЛЬФА 200 RS485/4 GSM/GPRS, модель/артикул M003.MODEM.00118, кол-во 3
Счетчик электрической энергии Альфа AS3500D-134R239, модель/артикул M001.AS300.00039, кол-во 100
Счетчик электрической энергии Альфа AS3500D-134R239, модель/артикул M001.AS300.00039, кол-во 100
Счетчик электрической энергии Альфа AS3500W-533 R247, модель/артикул M001.AS300.00038, кол-во 63
Верхняя крышка корпуса в сборе с кнопкой для счетчика электроэнергии A1800 1C11755G02R, модель/артикул LP01.A1800.00041, кол-во 446
Крышка клеммника для счетчика электроэнергии A1800 5D25369H03R, модель/артикул M001.AI800.00018, кол-во 18
Цветной короб упаковочный М.ВОХ для извещателя адресного дымового LEONARDO(упаковочный материал под товар), модель/артикул S23-0132-140, кол-во 2793
Безвентиляторный промышленный компьютер в корпусе UNO-2174G (RTU-325 Т), модель/артикул M006.I/000.00056, кол-во 1
Кабель PATCHCORD ETHERNET UTP IM, модель/артикул M003.CABLE.00089, кол-во 8
Магнитное крепление GPS 16 LP-HVS, модель/артикул M003.MODUL.00042, кол-во 3
Приемник GPS 16 LP-HVS, модель/артикул M003.MODUL.00100, кол-во 4
Кабель сетевой 220В ДЛЯ УССВ2, модель/артикул M003.CABLE.00001, кол-во 35
Модуль питания TSP 090-124, модель/артикул M002.SUPLY.00088, кол-во 19
Функциональная клавиатура KLF ДЛЯ RTU325, модель/артикул M003.KEYBR.00011, кол-во 19
Плата клеммника TM2V3 ДЛЯ RTU-325, модель/артикул M001.BOARD.00049, кол-во 35
Шина нейтрали (LK2019001), модель/артикул М001.А1700.00016, кол-во 14
Заглушка - BLANKING BLOCK (LK6030001), модель/артикул М001.А1700.00005, кол-во 3159
Стяжка нейлоновая 100ММ(СѴ-100), модель/артикул M001.FIXAT.00009, кол-во 2800
Антенна TW3440 (УССВ-2), модель/артикул M006.MODEM.00035, кол-во 13
Крепеж антенны TW3440 23-0040-0 (УССВ-2), модель/артикул M006.MODEM.00055, кол-во 13
Кабель PATCHCORD ETHERNET 0.5 M, модель/артикул M003.CABLE.00091, кол-во 2
Розетка 1DC-10F 2.54ММ на шлейф, модель/артикул M001.ELCX0.00124, кол-во 224
Клеммник счетчика АЗ (3D93363H01), модель/артикул M001.CASE0.00128, кол-во 36
Крепление платформы печатной платы UMK-FE #2970031, модель/артикул M001.CASE0.00013, кол-во 140
Штыревое соединение 2X40 двухрядн. PLD-80, модель/артикул M001.ELCX0.00179, кол-во 28
Розетка 1DC-10F 2.54ММ на шлейф, модель/артикул M001.ELCX0.00124, кол-во 93
Розетка 1DC-14F 2.54ММ на шлейф, модель/артикул M001.ELCX0.00141, кол-во 94
Гнездо 8X1 (BLS-8), модель/артикул M001.ELCX0.00177, кол-во 56
Разъем 2X7 на кабель BLD-14, модель/артикул M001.ELCX0.00322, кол-во 44
Кабель USB A-В, модель/артикул M003.CABLE.00020, кол-во 40
Токовод Ф.А (Внешний) АЗ (5D25430G01), модель/артикул M001.CQNDR.00003, кол-во 321
Этикетка самоклеящаяся 891153 66,7X46, модель/артикул M005.STICK.00042, кол-во 3700
Токовод Ф.В (средний) АЗ (1C11764G01), модель/артикул M001.CONDR.00002, кол-во 350
Токовод Ф.С (внутренний) АЗ (1C11768G01), модель/артикул MO01.CONDR.00001, кол-во 276
Коробка монтажная для полых стен WSI зелёного цвета, модель/артикул М331, кол-во 2880
Изолирующая пластина для платы А1700, модель/артикул M001.INSUL.00008, кол-во 774
Клемма -3 ММ (LK2018001), модель/артикул М001.А1700.00001, кол-во 1896
Винт шины направляющей МЗХ8 (JB5253094), модель/артикул М001.А1700.00011, кол-во 1085
Пакет упаковочный 60X80 ZIPLOC, модель/артикул М005.РАСК0.00005, кол-во 6000
Винт клеммы - М6 (LA4002003), модель/артикул М001.А1700.00012, кол-во 2924
Втулка резьбовая под кабель АЗ (4072В26Н01), модель/артикул M001.INSUL.00002, кол-во 1200
Стопорная шайба (ZK4001007), модель/артикул М001.А1700.00018, кол-во 4000
Модуль дискретного ввода-вывода EtherCAT, ЕСАТ-2060, модель/артикул M006.I/000.00162, кол-во 1
Винт крышки клеммника М4Х41 (LB4008001), модель/артикул М001.А1700.00020, кол-во 1200
Втулка резьбовая под кабель АЗ (4072В26Н01), модель/артикул M001.INSUL.00002, кол-во 4242
Изолирующая насадка BNC RG59, модель/артикул M001.INSUL.00006, кол-во 350
провод нейтрали в сборе (ZK9076018), модель/артикул МО01.А1700.00009, кол-во 265
защитный экран ЖКИ (LK8005001), модель/артикул М001.А1700.00010, кол-во 172
Клемма - 8 ММ (LK2017001), модель/артикул М001.А1700.00003, кол-во 1424
Модем для передачи данных МЕТРОНИКА 200 RS485/GPRS/P GSM/GPRS, модель/артикул M003.MODEM.00115, кол-во 3
ШИНА напряжения (LK2020001), модель/артикул М001.А1700.00006, кол-во 821
Пакет упаковочный 150X200 ZIPLOK, модель/артикул М005.РАСК0.00006, кол-во 300
Шильдик - бланк заводской таблички (LK9025004), модель/артикул М001.А1700.00015, кол-во 180
Блок питания 5В,7А,35Вт RS-35-5 MW, модель/артикул M002.SUPLY.00218, кол-во 46
Изолятор платы, модель/артикул M001.INSUL.00008, кол-во 1500
Планка клеммная (LK6024001), модель/артикул М001.А1700.00008, кол-во 288
Поликарбонат прозрачный (упаковочный материал под товар), модель/артикул M001.AS100.00004, кол-во 474
Этикетка предупреждающая надпись (ZK8010002), модель/артикул М001.А1700.00024, кол-во 348
Счетчик электрической энергии Альфа AS3500-134R232, модель/артикул M001.AS300.00043, кол-во 89
Крышка пылезащитная верхняя пожарного извещателя LEO, ECO, модель/артикул С58-062-000, кол-во 15600
Верхняя крышка принтера PC42T, модель/артикул 50121857-001FRE, кол-во 100
Пластиковый корпус пожарного пульта (белый), модель/артикул М352, кол-во 200
Транспортная тара для упаковки пожарного модуля MODULES S200 (упаковочный материал под товар), модель/артикул С58-043-001, кол-во 1800
Крышка пожарного извещателя Е1003, модель/артикул H58-205-100, кол-во 1742
Плунжер выключателя, модель/артикул М502, кол-во 5000
Транзистор TRANSISTOR MOSFET DUAL, модель/артикул Т70-143-00, кол-во 2038
Диод DIODE TVS, модель/артикул D35-45-00, кол-во 74
Резистор постоянный толстопленочный, на напряжение 200 В (ALPS ELECTRIC CO., LTD.), модель/артикул R21-3D5-22X2, кол-во 500
Резистор 22 Ком, модель/артикул R21-0A5-22X3, кол-во 25701
Транзистор Npn Smd Mps8098, модель/артикул Т70-74-02, кол-во 30000
Резистор Smd 33 Ком 5% 0603, модель/артикул R21-065-33X3, кол-во 55464
Резистор Smd 10 Ком 5% 0603, модель/артикул R21-065-10X3, кол-во 25000
Резистор Smd 0 Ом 0603, модель/артикул R21-065-00X0, кол-во 25000
Резистор Smd 56Ом 5% 0805, модель/артикул R21-0A5-56X0, кол-во 7245
Транзистор 1 Тоn Npn Smd, модель/артикул Т70-72-02, кол-во 5914
Резистор Smd 1/10Вт 5% 0603, модель/артикул R21-0651.8X0, кол-во 10000
Резистор Smd 680Ом 5% 0603, модель/артикул R21-065-68X1, кол-во 30500
Конденсатор керамический Smd 2.2 Мкф X5R 16В 1206, модель/артикул C06-JGXK-225, кол-во 48901
Резистор Smd 6.8Ком 5% 0603, модель/артикул R21-065-68X2, кол-во 85000
Резистор Smd 100 Ком 5% 0603, модель/артикул R21-065-10X4, кол-во 235000
Резистор Smd 560Ком 5% 0603, модель/артикул R21-065-56X4, кол-во 80000
Резистор Smd 2.2Мом 1/10Вт 5% 0603, модель/артикул R21-065-22X5, кол-во 15000
Резистор Smd 680 Ком 5% 0603, модель/артикул R21-065-68X4, кол-во 15000
Конденсатор, модель/артикул С06-51-23, кол-во 66000
Фотодиод инфракрасный приемный, модель/артикул D35-97-00, кол-во 1000
Фотодиод инфракрасный приемный, модель/артикул D35-97-00, кол-во 15000
Резистор Smd 10 Ком 5% 0603, модель/артикул R21-065-10X3, кол-во 85000
Резистор Smd 56 Ом 5% 0603, модель/артикул R21-065-56X0, кол-во 41231
Резистор Smd 47Ом 1/10Вт 5% 0603, модель/артикул R21-065-47X0, кол-во 195000
Резистор Smd 0 Ом 1206, модель/артикул R21-1B5-00X0, кол-во 110000
Резистор Smd 680Ом 5% 0603, модель/артикул R21-065-68X1, кол-во 20000
Резистор Smd 56Ом 5% 0805, модель/артикул R21-0A5-56X0, кол-во 50000
Резистор Smd 1 Мом 1% 0603, модель/артикул R21-061-1004, кол-во 75000
Резистор Smd 330 Ком5% 0603, модель/артикул R21-065-33X4, кол-во 10000
Резистор Smd 27Ом 0.1В 5% 0603, модель/артикул R21-065-27X0, кол-во 50000
Резистор Smd 10 Ком 5% 0603, модель/артикул R21-065-10X3, кол-во 50000
Плата без изолятора, модель/артикул А4487-340, кол-во 456
Конденсатор керамический Smd Flex 47Нф 50В 0603, модель/артикул С06-51-117, кол-во 44000
Конденсатор керамический Smd 39Пф Cog 50В 0603, модель/артикул С06-0051-188, кол-во 12000
Резистор Smd 120Ком 1/10Вт1% 0603, модель/артикул R21-061-1203, кол-во 5000
Резистор Smd 27Ом 0.1В 5% 0603, модель/артикул R21-065-27X0, кол-во 15000
Конденсатор керамический Smd .1Мкф 16В 0603, модель/артикул C06-GGXK-104, кол-во 16000
Варистор 40В Smd 1206, модель/артикул V07-15-00, кол-во 12000
Резистор на ленте, модель/артикул R21-0A1-8203, кол-во 3794
Конденсатор танталовый Smd 2.2Мкф 16В 0805, модель/артикул С06-54-03, кол-во 12500
Резистор Smd 1Мом 1% 0603, модель/артикул R21-061-1004, кол-во 40000
Резистор Smd З30 Ом 5% 0603, модель/артикул R21-065-33X1, кол-во 10000
Резистор Smd 0 Ом 0603, модель/артикул R21-065-00X0, кол-во 70000
Резистор пост, толстопл., 0,5 Вт, модель/артикул R21-1B5-22X1, кол-во 2609
Резистор 22 Мом, модель/артикул R21-0A5-22X4, кол-во 1087
Резистор 10 Ком, модель/артикул R21-1B5-10X3, кол-во 1789
Конденсатор, модель/артикул С06-51-100, кол-во 4000
Сигнальный диод, модель/артикул D35-39-15, кол-во 2679
Резистор 51 Ком, модель/артикул R21-0A5-51X3, кол-во 1083
Резистор Smd 330 Ом 5% 0603, модель/артикул R21-065-33X1, кол-во 35000
Резистор Smd 6.8Ком 5% 0603, модель/артикул R21-065-68X2, кол-во 30000
Резистор Smd 220Ом 1/8Вт 5% 0805, модель/артикул R21-0A5-22X1, кол-во 15000
Резистор Smd 470К 0,1 Вт 1%, модель/артикул R21-0A5-47X4, кол-во 2012
Резистор Smd 560Ом 0.25В 5% 1206, модель/артикул R21-1B5-56X1, кол-во 10000
Резистор Smd 1 Мом 5% 0603, модель/артикул R21-065-10X5, кол-во 4700
Резистор Smd 2.7Мом 1/10Вт 5% 0603, модель/артикул R21-065-27X5, кол-во 15000
Конденсатор, модель/артикул С06-51-03, кол-во 9982
Резистор Smd 1К 0,1 Вт 1%, модель/артикул R21-0A5-10X2, кол-во 1603
Резистор Smd 4.7Ком 5% 0603, модель/артикул R21-065-47X2, кол-во 20000
Транзистор Дарлингтона Smd Npn, модель/артикул T70-157-00, кол-во 30000
Сигнальный диод Smd Mmbd914Lt1, модель/артикул D35-41-01, кол-во 75645
Диод Зенера 6.8В 5% 1.5Вт Smd, модель/артикул D35-39-38, кол-во 10000
Резистор Smd 47Ом 1/10Вт 5% 0603, модель/артикул R21-065-47X0, кол-во 25000
Сигнальный Диод, модель/артикул D35-45-00, кол-во 2974
Транзистор Npn Smd Mps8098, модель/артикул Т70-74-02, кол-во 5275
Резистор Smd Юком 5% 0603, модель/артикул R21-065-10X3, кол-во 70000
Транзистор Smd Рмр, модель/артикул Т70-156-00, кол-во 130
Свтодиод Smd красн./зелен., модель/артикул L06-18-00, кол-во 10000
Диод выпрямительный Smd, модель/артикул D35-60-00, кол-во 7500
Диод выпрямительный Smd, модель/артикул D35-60-00, кол-во 126000
Конденсатор танталовый Smd 47Мкф 6В С, модель/артикул С06-54-02, кол-во 37500
Конденсатор танталовый Smd Flex 47Нф 50В 0603, модель/артикул С06-51-117, кол-во 12000
Транзистор Дарлингтона Smd Npn, модель/артикул T70-157-00, кол-во 6000
Конденсатор керамический Smd Flex 47Нф 50В 0603, модель/артикул С06-51-117, кол-во 20000
Конденсатор керамический Smd 47Нф X7R 50В 0603, модель/артикул С06-51-113, кол-во 132000
Колодка 4-Х Контактная, модель/артикул H10-35-00, кол-во 96
Микроконтроллер 32К Rom 2.5К Ram, модель/артикул 187-0382-000, кол-во 70
Кварцовый Резонатор Smd 32.768 Кгц, модель/артикул С79-30-00, кол-во 70
Резистор Smd 8.2 Ком 5% 0805, модель/артикул R21-0A5-82X2, кол-во 70
Конденсатор Smd 0.047Мкф X7R 25В 0603, модель/артикул C06-GHXK-473, кол-во 70
Конденсатор Smd 47Uf 35V Electrolytic, модель/артикул С06-56-00, кол-во 31
Компаратор двойной Cmos, модель/артикул 187-160-00, кол-во 75
Конденсатор Smd 0,022Мкф 10% 50В, модель/артикул С06-51-74, кол-во 140
Конденсатор Smd 27 Пф 50В Cer 0805, модель/артикул С06-51-67, кол-во 210
Резистор Smd 39 Ком 5% 0805, модель/артикул R21-0A5-39X3, кол-во 182
Конденсатор Smd 0.001Мкф 5% 50В 0805, модель/артикул С06-51-25, кол-во 70
Варистор Smd 95 Vrms, модель/артикул V07-0021-000, кол-во 140
Микросхема общего назначения Іс Smd 1K Bit Serial Eeprom, модель/артикул 187-0180-003, кол-во 86
Конденсатор керамический Smd 10Пф Cog 50 В 0603, модель/артикул С06-51-153, кол-во 152
Резистор Smd 1.43 Мом 1% 0805, модель/артикул R21-0A1-1434, кол-во 153
Резистор Smd 820 Ком 5% 0805, модель/артикул R21-0A5-82X4, кол-во 140
Транзистор Smd Рмр, модель/артикул Т70-156-00, кол-во 400
Резистор Smd 470К 0,1 Вт 1%, модель/артикул R21-0A5-47X4, кол-во 300
Малошумящий операционный услитель, модель/артикул 187-232-00, кол-во 2492
Печатная плата для линейного датчика, модель/артикул В60-0694-010, кол-во 70
Светодиод инфракрасного излучения, модель/артикул L06-0104-001, кол-во 4000
Корпус базы пожарного извещателя ECO 1000, модель/артикул В07-215-00, кол-во 2585
Крышка пылезащитная верхняя пожарного извещателя LEO, ECO, модель/артикул С58-062-000, кол-во 9100
Пластиковый привод извещателя (1000 шт.), модель/артикул SUP921, кол-во 1300
Печатная плата для пожарного извещателя ПРОФИ-ОТ, модель/артикул RA4083-21, кол-во 16
Коробка упаковочная для пожарного извещателя MCP1/SR (упаковочный материал под товар), модель/артикул С 706, кол-во 6203
Коробка упаковочная для пожарного извещателя PS200 ЛОК.(упаковочный материал под товар), модель/артикул RC938, кол-во 2000
Установочный комплект для охранного извещателя P301 (1200 шт.), модель/артикул SUP943, кол-во 9600
Вкладыш для упаковки БАЗ пожаных извещателей, модель/артикул S23-899-000, кол-во 18000
Кабель RG-8X 25 М. SMA(F)-SMA(M)(yCCB-2), модель/артикул M003.CABLE.00085, кол-во 15
Крепление дополнительной платы счетчика электрической энергии Альфа AS3000 LA3003633, модель/артикул M001.AS300.00036, кол-во 4000
Выход дополнительной платы ethernet счетчика электрической энергии Альфа A1880 1B12172G07, модель/артикул М001.А1800.00039, кол-во 1482
Шкаф металлический распашной 800x2000x800mm, модель/артикул 7867750, кол-во 1
Шкаф металлический распашной 800x2000x800mm, модель/артикул 7867750, кол-во 1
Коробка с двумя вкладышами (упаковочный материал под товар), модель/артикул S23-0164-000, кол-во 540
Шкаф металлический распашной 800x2000x800mm, модель/артикул 7867750, кол-во 1
Шкаф металлический распашной 800x2000x800mm, модель/артикул 7867750, кол-во 1
Крышка вентилятора, модель/артикул G-126725, кол-во 134
Шкаф с ДИН рейками Rittal RUP-65 (8606500), модель/артикул M004.RITAL.00840, кол-во 1
Шкаф с ДИН рейками Rittal RUP-65 (8606500), модель/артикул M004.RITAL.00840, кол-во 1
Монтажная пластина для ѴХ, TS, модель/артикул 5051043, кол-во 10
Шкаф металлический распашной 800x2000x800mm, модель/артикул 7867750, кол-во 1
Шкаф металлический распашной 800x2000x800mm, модель/артикул 7867750, кол-во 1
Шкаф металлический распашной 800x2000x800mm, модель/артикул 7867750, кол-во 1
Шкаф металлический распашной 800x2000x800mm, модель/артикул 7867750, кол-во 1
Шкаф металлический распашной 800x2000x800mm, модель/артикул 7867750, кол-во 1
Шкаф металлический распашной 800x2000x800mm, модель/артикул 7867750, кол-во 1
Монтажная пластина для ѴХ, TS, модель/артикул 5051043, кол-во 10
Монтажная пластина для ѴХ, TS, модель/артикул 5051043, кол-во 6

## 28 (2)
Column1 | Column2 | Column3 | Column4 | Column5 | Column6 | Column7 | Column8 | Column9 | Column10 | Column11 | Column12
Нижняя крышка принтера Pc42D (компонент для сборки), модель/артикул 50135016-001FRE, кол-во 168 | [10 empty] | 26155552
Картон Снitu упаковка (упаковочный материал для товаров), модель/артикул 50131275-001, кол-во 240
Нижняя крышка принтера Pc42D (компонент для сборки), модель/артикул 50135016-001FRE, кол-во 180
Коробка упаковочная А1800 с вкладышем (упаковочный материал для товаров), модель/артикул M001.TARA0.00025, кол-во 1000
Универсальный шнур питания от Honeywell, модель/артикул 50123555-001, кол-во 2100
Полиэтиленоый пакет TIANMA, модель/артикул 50121727-001, кол-во 1277
Упаковка пузырчатая, модель/артикул 50144686-001, кол-во 1280
Нижняя крышка принтера Pc42D (компонент для сборки), модель/артикул 50135822-001FRE, кол-во 224
Нижняя крышка принтера Pc42D (компонент для сборки), модель/артикул 50135016-001FRE, кол-во 180
Основная печатная плата сканера штрих кодов серии 1470, модель/артикул 50147862-003-R, кол-во 2450
Комплект терминалов. Рабочее напряжение 8-42В, модель/артикул Р87-0513-000, кол-во 480
Печатная плата для ПРОФИ ЗАГОТОВ., модель/артикул В60-0762-103, кол-во 13944
Крышка оптических элементов, модель/артикул H58-201-000, кол-во 401
Держатель переключателя адреса 16/10, модель/артикул H54-67-20, кол-во 1200
Плата для 6500R, модель/артикул А4500-350, кол-во 26
Плата с изолятором для ПРОФИ-Т, модель/артикул А4487-350, кол-во 335
Крышка комб. извещателя, цвет -белый, модель/артикул Н58-241-001, кол-во 100
Линза для камеры, модель/артикул L15-092-000, кол-во 2832
Верхняя крышка корпуса сканера штрих-кодов серии 1470, модель/артикул 50149371-001, кол-во 3150
Кабель H05V-K 1X0, 75 Gy Lappkabel, модель/артикул 3120000375, кол-во 22000
Коробка упаковки изделия Eda61K, модель/артикул 50136695-001, кол-во 470
Транспортная тара Modules S200, модель/артикул С58-043-001, кол-во 4950
Верхняя крышка корпуса сканера штрих-кодов серии 1470, модель/артикул 50149371-001, кол-во 3768
Крышка декоративная (упаковочный материал для товаров), модель/артикул С58-384-000, кол-во 506
Упаковка для Мсрза; Мср4А; Мср5А (упаковочный материал для товаров), модель/артикул SBMCP-001, кол-во 125
Пластмассовая крышка NOTIFAIR, белый, модель/артикул Н58-250-000, кол-во 1475
Переключатель адреса для мод. серии М200Е, модель/артикул Р87-0395-101, кол-во 8583
Короб упаковочный М.ВОХ для 52051/Е412, модель/артикул S23-0132-100, кол-во 1275
Коробка упаковки изделия Eda61K (упаковочный материал для товаров), модель/артикул 50136695-001, кол-во 900
Защитный экран (пластиковая защита для пожарных датчиков при транспортировке), модель/артикул S24-135-000, кол-во 4000
Основание извещателя ПРОФИ, модель/артикул В07-221-01, кол-во 1346
Терминал для баз В501АР, модель/артикул Р87-0480-000, кол-во 10882
Корпус оптических элементов, модель/артикул H54-078-000, кол-во 453
Основная плата АСП. ИЗВ., НЕАДР, 2- канал, модель/артикул А4487-593, кол-во 14
Прокладка для упаковки, модель/артикул S23-0032-000, кол-во 555
Контакт для извещателя серии ECO 1000, модель/артикул Т17-253-10, кол-во 3288
Инструкция SF-B1, модель/артикул 156-1632-502, кол-во 5000
Гарантийная метка, модель/артикул L00-2133-000, кол-во 2740
Печатная плата для ЕСO1003М лок.упак, модель/артикул RA4483-100, кол-во 207
Основание с 3-мя контактами, сл. кость, модель/артикул В07-017-012, кол-во 2304
Короб упаковочный М.Вох для Ес01002;1003;1005 (упаковочный материал для товаров), модель/артикул S23-0254-000, кол-во 926
Подарочная коробка (упаковочный материал для товаров), модель/артикул 50130554-001, кол-во 1540
Резиновая крышка-уплотнитель сканеров штрихового кода (компонент для сборки), модель/артикул 50149627-001, кол-во 54000
Паспорт вкладыш принтеров Pc42T/D, модель/артикул 50146602-002, кол-во 4000
Запасная часть Honeywell Fre, окно корпуса модель: Pc42T, модель/артикул 50121858-001FRE, кол-во 1052
Сборка, задняя крышка, серая, Еоа51, Рус/Инд, модель/артикул 50174755-001, кол-во 640
Часть корпуса сканера штрих-кодов серии 1470 (ручка), модель/артикул 50149376-001, кол-во 410
Верхний корпус ТСД модели 001Fre, (компонент для сборки), модель/артикул 50121857-001FRE, кол-во 100
Короб упаковочный цветной М.ВОХ для B401L.LI, модель/артикул S23-0132-131, кол-во 2100
Плата индикации адресного извещателя, модель/артикул А4487-414, кол-во 9
Основание с 3-мя контактами, сл. кость, модель/артикул В07-017-012, кол-во 1195
Крышка адресного модуля, модель/артикул С58-011-31, кол-во 672
Крышка теплового извещателя NOTIFAIR, белый, модель/артикул Н58-253-000, , кол-во 196
Винт крепления крышки, модель/артикул S07-213-000, кол-во 9942
Устройство оконечное, модель/артикул Р87-0475-100, кол-во 545
РСВ в собранном виде ПРОФИ-Т78, модель/артикул А4083-23, кол-во 105
Шуруп для пластика 4X30, модель/артикул S07-007-00, кол-во 780
Шуруп для пластика 4X13, модель/артикул S07-007-30, кол-во 2960
Припой SN100C GLOWCORE 2, 5%, 1мм, 500 гр., модель/артикул A07-0143-001, кол-во 8
Кабель USB, модель/артикул W38-0088-000, кол-во 200
Электролитический конденсатор, модель/артикул С06-01-191, кол-во 1130
Зарядное устройство Usb Power Adapter (5V, 2A), Includes Eu, Uk, Us, India Plugs, модель/артикул 50130570-001, кол-во 820
Антенные модули для терминала сбора данных Eda51, модель/артикул 50145528-001, кол-во 720
Задняя Крышка Eda5Uk Assy, Back Cover Wlan Sp For Rus (компонент для сборки), модель/артикул 50137011-001, кол-во 92
Универсальный шнур питания от Honeywell 50123555-001, модель/артикул 50123555-001, кол-во 500
Кабель Usb для зарядки и передачи данных для Honeywell для Eda61K Eda52, модель/артикул CBL500-120-S00-05, кол-во 100
Винт, Мзх14мм, модель/артикул 70-78025А, кол-во 88000
Самоклеящаяся пленка (лейбл) для терминала сбора данных, модель/артикул 50146732-001, кол-во 9000
Коробка с вкладышами (2 шт.) (упаковочный материал для товаров), модель/артикул S23-0164-000, кол-во 916
Верхний корпус ТСД модели 001Fre, (компонент для сборки), модель/артикул 50121857-001FRE, кол-во 100
Часть корпуса сканера штрих-кодов серии 1470 (ручка), модель/артикул 50149376-001, кол-во 1660
Основная электрическая плата для проводного принтера Рс42Т, модель/артикул 50136426-002KTT-RU, кол-во 140
Элемент корпуса сканера 1470G/1472G (компонент для сборки), модель/артикул 50159783-001, кол-во 3360
Коробка с вкладышами (2 шт.) (упаковочный материал для товаров), модель/артикул S23-0164-000, кол-во 713
Нижняя крышка принтера Pc42D (компонент для сборки), модель/артикул 50135016-001FRE, кол-во 172
Подарочная коробка (упаковочный материал для товаров), модель/артикул 50130554-001, кол-во 2640
Коробка упак. для А1140 с вкладышем (упаковочный материал для товаров), модель/артикул MG09.TARA0.00018, кол-во 500
Кабель Honeywell, Usb Type A, 1.5 Meters, For 1400G, модель/артикул CBL500-150-S00, кол-во 2800
Картон, упаковка, Tianma_Ve (упаковочный материал для товаров), модель/артикул 50130505-001, кол-во 270
Коробка упаковочная А1800 с вкладышем (упаковочный материал для товаров), модель/артикул M001.TARA0.00025, кол-во 200
Короб 36Х24Х17 (упаковочный материал для товаров), модель/артикул #Н/Д, кол-во 100
Ящик деревянный 570X670X210 мм, модель/артикул SBNFS-A, кол-во 1
Ящик деревянный 790X670X210 мм, модель/артикул SB NFS-В, кол-во 1
Кассета красная с логотипом (для пожарной кнопки), модель/артикул SUP974, кол-во 349
Вспененный полимер (станд.типа)30Х1000Х2000, модель/артикул POLYURETHANE2236, кол-во 2
Пластиковый привод извещателя (1000 шт.), модель/артикул SUP921, кол-во 3000
Монтажная коробка М 333 белая (100 шт.), модель/артикул SUP995, кол-во 9
Монтажная коробка WS1 желтая (100 шт.), модель/артикул SUP935, кол-во 67
Кассета зеленая с логотипом SS (100 шт.), модель/артикул SUP973, кол-во 144
Счетчик As100Ck-W (производство), модель/артикул M001.AS100.00017, кол-во 1570
Компонент для электрического счетчика А1800 Falco Electronics электрический 2Х фазный 5D25427G01, модель/артикул М001.А1800.00024, кол-во 6210
Модуль Am 540 (компонент сборки), модель/артикул M001.MODUL.00003, кол-во 553
Коробка упаковочная 1031500 Уссв (упаковочный материал для товаров), модель/артикул M001.TARA0.00058, кол-во 250
Набор для сборки ТСД kit.Tianma, Russia, модель/артикул 50136423-001KIT, кол-во 80
Печатная плата А1800 4RLYCOMS C&TR 5D25634G45, модель/артикул М001.А1800.00034, кол-во 490
Пластик Pc, поликарбонат (упаковочный материал для товаров), модель/артикул M001.AS100.00003, кол-во 12960
Подарочная коробка (упаковочный материал для товаров), модель/артикул 50130554-001, кол-во 2310
Часть корпуса сканера штрих-кодов серии 1470 (ручка) (компонент для сборки), модель/артикул 50149376-001, кол-во 1440
Кабель Honeywell, Cable, Usb Type A, 1.5 Meters, For 1400G, модель/артикул CBL500-150-S00, кол-во 200
Крышка клемника счетчика А1800 5D25369H03R (компонент для сборки), модель/артикул M001.AI800.00018, кол-во 504
Кабель 5D-FB TNC (M)-SMA (M) УССВ-2.02 40М, модель/артикул M003.CABLE.00065, кол-во 4
Модуль AM 540, модель/артикул M001.MODUL.00003, кол-во 706
Клеммный блок ЗРН 4W (LK0029403), модель/артикул М001.А1700.00026, кол-во 264
Коммуникационный Ethernet модуль Метроника 300 AS3500, модель/артикул M003.MODEM.00122, кол-во 58
Кабель, Micro Usb, 1A8, , модель/артикул CBL-500-120-S00-03, кол-во 1290
Сборка, П.плата, Wwan, 3+32Gb, Q, Eda51, Unlca Re, Ru, модель/артикул 50174757-001, кол-во 230
Нижняя часть корпуса сканера штрих-кодов серии 1470., модель/артикул 50150781-001, кол-во 10802
Элемент корпуса принтера Рс42 (средняя часть), модель/артикул 50136426-001KIT-RU, кол-во 8
Нижняя крышка принтера Pc42D (компонент для сборки), модель/артикул 50135016-001FRE, кол-во 12
Крышка клеммника (Lk6028001), модель/артикул М001.А1700.00022, кол-во 216
Плата интерф. Уп5.2 (комплект), модель/артикул M002.BDARD.00222, кол-во 664
Ферритовое кольцо Аз (8726А40Н02), модель/артикул M001.FERIT.00003, кол-во 1091
Пломба Red Plastic Seal 9Mm, модель/артикул M001.SEAL0.00009, кол-во 17000
Кабель антенный ДЛЯ УССВ-2.01 (15 M.), модель/артикул M003.CABLE.00094, кол-во 21
Кабель 5D-FB TNC (M)-SMA (M)yCCB-2.02 100М, модель/артикул M003.CABLE.00063, кол-во 6
Кабель RG-8X 25 М. SMA (F)-SMA (M) (yCCB-2), модель/артикул M003.CABLE.00085, кол-во 14
Печатная плата для счетчика А1700 4-ех релейная, модель/артикул М001.А1700.00029, кол-во 174
Пленка пузырчатая 2-слоиная 1.2X10 (упаковочный материал для товаров), модель/артикул M005.FILM0.00004, кол-во 200
Шкаф 5306190 ѴХ IT, ШВГ 800 X 2000 X 600, модель/артикул M004.RITAL.00880, кол-во 1
Белый стикер лейбл «Voyager power», модель/артикул 50149280-001, кол-во 8000
Шуруп с широкой шляпкой черный короткий для принтера PC42 (по 20 шт, в пакете), модель/артикул 50130020-001FRE, кол-во 10
Заглушка датчика 02 для газоанализатора типа SEARCHPOINT OPTIMA PLUS XTC., модель/артикул 120511, кол-во 639
Лейбл Honeywell, BLANK, BLACK, TIANMA HT, модель/артикул 50146733-001, кол-во 1000
Риббон 83 мм X 450 М, пластик, модель/артикул 115441-L3, кол-во 25
Паспорт изделия 1470G, модель/артикул 50147897-002, кол-во 11000
Паспорт изделия RU EDA61K, модель/артикул 50149886-003, кол-во 2484
Паспорт изделия RU EDA51K, модель/артикул 50149886-002, кол-во 2499
Датчик края полосы РС42Т, модель/артикул 50120006-001FRE, кол-во 120
Адаптер под евро розетки, черный, модель/артикул 50122318-001, кол-во 100
Крышка батарейного отсека EDA51, серая, модель/артикул 50145523-001, кол-во 410
Верхняя этикетка для 1250G акент. этикетка, модель/артикул 50114928-002, кол-во 2803
Верхняя и нижняя лента UPPER AND TOP ТАРЕ, модель/артикул 50120032-001, кол-во 52
Самоклеящаяся пленка (лейбл) для терминала сбора данных, черная, модель/артикул 50146735-001, кол-во 4000
Лейбл серийных номеров для принтера PC42D, модель/артикул 50132161-001, кол-во 1000
Шайба, боковая кнопка, модель/артикул 50124303-001, кол-во 900
Винт М3 *10, толщина стержня - 3 мм, длина — 10мм, модель/артикул 50110527-001, кол-во 2000
Лента, RICOH внос, внешняя, по * 300, модель/артикул 70-75374А, кол-во 37
Датчик движения риббона РС42Т, модель/артикул 50120025-001FRE, кол-во 5
Подвижный датчик определяющий край печатающей ленты, модель/артикул 50133385-001, кол-во 100
Модуль кнопки подачи РС42Т, модель/артикул 50120027-001FRE, кол-во 20
Этикетка самоклеящаяся, черная, в рулоне, модель/артикул 50123571-001, кол-во 2000
Ферритовое кольцо PC42D, модель/артикул 50136414-001, кол-во 20
Ферритовое кольцо РС42Т, модель/артикул 50120030-001, кол-во 20
Датчик движения материнской печати РС42Т, модель/артикул 50120026-001FRE, кол-во 50
Модуль кнопки подачи PC42D, модель/артикул 50129058-024FRE, кол-во 20
Соединительный кабель к принтеру PC42D, модель/артикул 50136415-001, кол-во 20
Заглушка датчика кислорода, модель/артикул 120514, кол-во 1000
Защитная пленка датчика положения, модель/артикул 50120021-001, кол-во 1000
Винт М2.5*5мм, модель/артикул 50101234-001, кол-во 100000
Соединительный кабель, напряжением 5В, модель/артикул 50121708-001, кол-во 10
Риббон RIBBON, RICOH ВНОС EXTERNAL, 70мм*300м, модель/артикул 50122915-001, кол-во 11
Датчик движения риббона РС42T, модель/артикул 50129058-004FRE, кол-во 20
Риббон RIBBON 110*74мм DUAL SMALL CORE, модель/артикул 50118596-001, кол-во 29
Датчик состояния каретки РС42Т, модель/артикул 50120023-001FRE, кол-во 20
Лист номинальных характеристик EDA51, модель/артикул EDA51-REGSHT, кол-во 1539
Красящая лента 110 мм*300 М (черная), модель/артикул 70-72558А, кол-во 2
Кронштейн моторчика EDA50K ASSY, ENGINE BRACKET SP FOR RUS, модель/артикул 50137012-001, кол-во 30
Крышка батарейного отсека EDA51, серая, модель/артикул 50145523-001, кол-во 178
Соединительный кабель, напряжением 5В, модель/артикул 50121708-001, кол-во 30
Наклейка овальной формы из полиуретана с напечатанным логотипом HONEYWELL для нанесения на сканеры штрих-кодов серии 147Х, черная, модель/артикул 50161058-001, кол-во 4100
Краткое руководство пользователя, 1450G, модель/артикул VG1450HR2-RURU-QS, кол-во 100
Краткое руководство пользователя, 1450G UFOU П, EN, модель/артикул VG1450HR2-ENUS-QS, кол-во 100
Винт Т М3.48*9.5, толщина стержня- 3.48мм, длина - 9.5 мм, модель/артикул 100003580, кол-во 616
Часть корпуса сканера штрих-кодов серии 1470 (ручка), модель/артикул 50149376-001, кол-во 1320
Подарочная коробка (упаковочный материал для товаров), модель/артикул 50130554-001, кол-во 280
Часть корпуса сканера штрих-кодов серии 1470 (ручка), модель/артикул 50149376-001, кол-во 960
Оптический Светофильтр, является элементом фронтальной части корпуса, прикрывает источник света и фотодетектор сканера штрих-кодов серии 1470, модель/артикул 50160589-001, кол-во 50594
Пакет 16*28см, белый полиэтилен (упаковочный материал для товаров), модель/артикул 70-75084А, кол-во 32300
Сканирующий модуль для сканера N6703, модель/артикул 50180549-001, кол-во 200
Задняя крышка Eda50K Assv, Back Cover. W Wan Sp For Rus (компонент сборки), модель/артикул 50137010-001, кол-во 40
Лицевая частъ корпуса EDA51, серая, модель/артикул 50145524-001, кол-во 239
Основная печатная плата сканера штрих кодов серии 1470, модель/артикул 50147862-003-R, кол-во 451
Картон, упаковка, Tianma_Ve (упаковочный материал для товаров), модель/артикул 50130505-001, кол-во 240
Пена, упаковка, Tianma_Ve (упаковочный материал для товаров), модель/артикул 50130506-001, кол-во 500
Короб упаковочный для УССВ 2.1 с кабелем (упаковочный материал под товар), модель/артикул M009.TARA0.00022, кол-во 368
Нижняя крышка для принтера Honeywell PC42D, модель/артикул 50135016-001FRE, кол-во 36
Часть корпуса сканера штрих-кодов серии 1470 (ручка), модель/артикул 50149376-001, кол-во 1200
Плата трехфазного питания, модель/артикул M001.BOARD.00055, кол-во 35
Разъем D-Sub Db15 Вилка (Пайка), модель/артикул M001.ELCX0.00038, кол-во 479
Дюбель 8X60 Полипропилен, модель/артикул M001.FIXAT.00034, кол-во 138
Заглушка отверстия в корпусе силикон (компонент для сборки Тсд), модель/артикул M001.SEAL0.00013, кол-во 157
Проволока Пломб. Silvair Gnw9, модель/артикул M004.CABLE.00196, кол-во 2000
Заглушка отверстия в корпусе силикон (компонент для сборки Тсд), модель/артикул M001.SEAL0.00013, кол-во 800
Клеммник для счетчика A1800 Dc Ext Lnk1C11963G02, модель/артикул М001.А1800.00035, кол-во 226
Плата В Уп2 (А1200) (сборка), модель/артикул M002.BDARD.00153, кол-во 276
Модем Метроника 100 Rs485/Gprs (А1800), модель/артикул M003.MODEM.00066, кол-во 26
Метроника 400 Smart Wi-Fi, модель/артикул M003.MODEM.00141, кол-во 200
Плата 3-х фазного питания для счетчика электроэнергии АЛЬФА (сборка), модель/артикул M002.BOARD.00007, кол-во 250
Коробка упаковочная для счетчиков электроэнергии АЛЬФА A3 (упаковочный материал под товар), модель/артикул M009.TARA0.00024, кол-во 392
Боковина печатной платы UMK-SE #2970002, модель/артикул M001.CASE0.00012, кол-во 94
Контроллер ЕВОХ-ЗЗООА-JSK + блок ACXDC, модель/артикул M006.I/000.00125, кол-во 3
Крышка корпуса модуля А1140 (LK6046001), модель/артикул М001.А1140.00011, кол-во 713
Трубка термоусаживаемая ттк 8/2 с клеем, модель/артикул M001.INSUL.00039, кол-во 50
Этикетка 3121 П/ГЛ LBF/PGK100X1200UTX, модель/артикул MG06.PR1NT.00045, кол-во 42000
Винт стальной оцинкованный C4.AS100, модель/артикул M001.ELCT0.00067, кол-во 80000
Модульный держатель AS3000 LA3003630, модель/артикул M001.AS300.00025, кол-во 92
Источник питания ADD-55A MEANWELL, модель/артикул M002.SUPLY.00130, кол-во 24
Кабель PATCHCORD ETHERNET 2М, модель/артикул M003.CABLE.00070, кол-во 13
Контроллер EBOX-3350DX2-C2, модель/артикул МО06.1/000.00105, кол-во 2
Гайка металлическая М3 DIN934, модель/артикул M001.NUT00.00024, кол-во 2904
Устройство сбора и передачи данных CFLASH RTU325-512ME (QI2) для ремонта, модель/артикул M006.SOFT0.00101, кол-во 20
Устройство сбора и передачи данных CFLASH RTU325-1GB (ѴЗ) для ремонта, модель/артикул MG06.SOFT0.00247, кол-во 10
Модуль CFAST RTU-325-T 2ГБ (Q2), модель/артикул M006.SOFT0.00098, кол-во 21
Планка 1051003 ZACK - ZB 6, модель/артикул MO01.STICK.000I6, кол-во 10
Кабель черный медный МН.провол НВ-0.2 4 600В, модель/артикул метр.003.CABLE.00238, кол-во 100
Трубка термоусаживаемая черная, модель/артикул метр.001.INSUL.00026, кол-во 15
Трубка термоусаживаемая 5/2, 5, модель/артикул метр.001.INSUL.00037, кол-во 50
Трубка термоусаживаемая ПК 4/1 с клеем, модель/артикул метр.001.INSUL.00038, кол-во 50
Лицензия QNX ДЛЯ RTU-325, модель/артикул MG06.SOFT0.00072, кол-во 48
Источник питания в корпусе RS-15-24 MEAN WELL, модель/артикул M002.SUPLY.00136, кол-во 19
Винт пломбировочный (DIN404), модель/артикул M001.SCREW.00040, кол-во 699
Саморез DIN 7981 3, 5*13, модель/артикул M001.SCREW.00057, кол-во 1000
Распределитель канальный РК-1, модель/артикул M003.ELCX0.00026, кол-во 1
Провод ПУГВ (ПВ-3) 1X1, 5 синий, модель/артикул MG04.CABLE.00108, кол-во 5
Устройство сбора и передачи данных FIRMWARE RTU325-1FB CFLASH (QI2), модель/артикул MG06.SOFT0.00097, кол-во 43
Блок питания ДЛЯ IRZ, модель/артикул M003.MODEM.00091, кол-во 4
Контакты для разъемов T-DS1071-01-SC600, модель/артикул M001.ELCX0.00327, кол-во 5940
Провод ПУГВ (ПВ-3) 1X0, 75 синий, модель/артикул M004.CABLE.00058, кол-во 100
Провод ПУГВ (ПВ-3) 1X0, 75 красный, модель/артикул M004.CABLE.00059, кол-во 100
Разъем питания 4300.0100 (УССВ-2), модель/артикул M001.ELCX0.00013, кол-во 40
Стяжка 340мм (СѴ-340), модель/артикул M001.FIXAT.00027, кол-во 100
Шина РЕ на DIN-изол. ШНИ-6Х9-10-С-Ж ИЭК, модель/артикул M001.ELCX0.00091, кол-во 9
Автоматический выключатель ВА-101 2Р 6А С 4.5КА DEKRAFT, модель/артикул M001.SWTCH.00196, кол-во 1
Винт 6-гранный, L=8MM (SCR-10/CA-0230), модель/артикул M001.SCREW.00053, кол-во 500
Источник питания RS-35-5 MW, модель/артикул M002.SUPLY.00218, кол-во 2
Автоматический выключатель IC60N SCHNEIDER 2Р 6A#A9F79206, модель/артикул M001.SWTCH.00454, кол-во 1
Стойка М3, латунь, PC (H)SN - 6мм, модель/артикул M001.FIXAT.00030, кол-во 352
Вилка 2X7 ШАГ 2, 54мм PLD-14, модель/артикул M001.ELCX0.00362, кол-во 44
Стойка М3, латунь, PC (H)SN - 15мм, модель/артикул M001.HXAT.00029, кол-во 272
Стойка нейлон HSM3-6.4-15-2, модель/артикул M001.INSUL.00023, кол-во 203
Шнур сетевой 3 X 0.75 с евровилкой 220Ѵ, модель/артикул M003.CABLE.00013, кол-во 1
Стяжка нейлоновая 100мм (СѴ-100), модель/артикул M001.FIXAT.00009, кол-во 1100
Разъем 2X5 на кабель, шаг 2 мм BLD2-10, модель/артикул M001.ELCX0.00313, кол-во 156
Разъем 2X10 на кабель, шаг 2мм BLD2-20, модель/артикул M001.ELCX0.00314, кол-во 132
Разъем на пл. кабл. 2X5 шаг 2 мм IDC2-10, модель/артикул MO01.ELCX0.00315, кол-во 160
Вставка платформы П/П UMK-BE #2970015, модель/артикул M001.CASE0.00011, кол-во 178
Конвертер 1-7563, модель/артикул M003.CONVR.00009, кол-во 2
Кабель плоский 1.27мм 10 жил (FRC-1O), модель/артикул метр.004.CABLE.00029, кол-во 50, 5
Кабель плоский 1.00мм 20 жил (FRC1-20), модель/артикул метр.004.CABLE.00027, кол-во 147
Кабель плоский 1.00мм 10 жил (FRC1-10), модель/артикул M004.CABLE.00028, кол-во 149
Кабель плоский 1.27мм 20 жил (FRC-20), модель/артикул M004.CABLE.00026, кол-во 147
Процессор РС/104 РСМ-3343 EF 256А1Е, модель/артикул MOO6.BOARD.OOOI8, кол-во 42
Плата Р14-20 ДЛЯ RTU-325 (сборка), модель/артикул M002.ELCX0.00007, кол-во 38
Лист А4 ELAT-28-773, серебристый, модель/артикул M001.STICK.00009, кол-во 4
Этикетка самоклеящаяся 64, 6X33, 8 RAFLA, модель/артикул M005.STICK.00018, кол-во 9600
Разъем 39-51-2143 MOLEX (14 PIN), модель/артикул M001.ELCX0.00221, кол-во 164
Разъем 39-51-2203 MOLEX (20 PIN), модель/артикул M001.ELCX0.00222, кол-во 86
Клеммная колодка прямого подключения A1800 DC EXT LNK1C11963G02, модель/артикул М001.А1800.00035, кол-во 270
Винт под пломбу 3A34736H01, модель/артикул М001.А1200.00005, кол-во 6389
Держатель модуля стабилизации полета AS3000 LA3003630, модель/артикул M001.AS300.00025, кол-во 262
Коробка картонная для сканера OPTIMUS 5100 (упаковочный материал под товар), модель/артикул 50105652-001, кол-во 140
Картонная упаковка, TIANMA_VE (упаковочный материал под товар), модель/артикул 50130505-001, кол-во 240
Упаковочный поролон CHITU (упаковочный материал под товар), модель/артикул 50131276-001, кол-во 160
Верх корпуса в сборе счетчика энергии Альфа А1700 (LK0026001), модель/артикул М001.А1700.00023, кол-во 260
Клеммник счетчика электроэнергии A3 (3D93363H01), модель/артикул M001.CASE0.00128, кол-во 474
Угловая крышка счетчика электроэнергии AS3500 (LA3003631), модель/артикул M001.AS300.00024, кол-во 958
Картонная упаковка, TIANMA_VE (упаковочный материал под товар), модель/артикул 50130505-001, кол-во 240
Отражатель IMOS Retro Reflector E105-25 CG, модель/артикул Р87-396-000, кол-во 880
Пластмассовая крышка комбинированного пожарного извещателя с логотипом NOTIFIER, цвет белый, модель/артикул Н58-251-000, кол-во 1959
Крышка пылезащитная нижняя пожарных извещателей серии CARAVAGGIO, модель/артикул С58-037-000, кол-во 10560
Крышка пылезащитная верхняя пожарного извещателя NOHFIER, модель/артикул С58-061-000, кол-во 17634
Счетчик электроэнергии AS100CK-W (производство), модель/артикул M001.AS100.00017, кол-во 1200
Плата печатная счетчика электроэнергии АЛЬФА А1800 PCBA 4RLY COM TR 5D25634G35, модель/артикул М001.А1800.00031, кол-во 158
Основание пожарного извещателя 200 серии system sensor с местами для 3-х контактов, цвет - белый, модель/артикул В07-017-002, кол-во 3555
Транспортная тара MODULES S200 для упаковки пожарного модуля (упаковочный материал под товар), модель/артикул С58-043-001, кол-во 3875
Часть корпуса сканера штрих-кодов серии 1470 (ручка), модель/артикул 50149376-001, кол-во 1390
Коробка упаковочная А1700 с вкладышем, модель/артикул M009.TARA0.00015, кол-во 495
Нижняя крышка СБОРКА 5D25379G01R, модель/артикул LP01.A1800.00042, кол-во 704
Основание шасси электросчетчика Альфа A3 (1C11243G01), модель/артикул M001.CASE0.00045, кол-во 335

## 27 (2)
Column1 | Column2 | Column3 | Column4 | Column5 | Column6 | Column7 | Column8 | Column9 | Column10 | Column11 | Column12
Нижняя часть корпуса сканера штрих-кодов серии 1470, модель/артикул 50150781-001, кол-во 4950 | [10 empty] | 22682678
Элемент корпуса сканера 1470g/1472g, модель/артикул 50159783-001, кол-во 160
Сборка, П.Плата, WAN,3+32GB,Q,EDA51,UNICA RE, RU, модель/артикул 50174757-001, кол-во 420
Подставка гибкая Honeywell 15 см для сканеров 1250/1450g/1450gHR/1470g, модель/артикул STND-15F03-009-6, кол-во 361
Коробка картонная, OPTIMUS 5100, модель/артикул 50105652-001, кол-во 140
Коробка с вкладышами (2 шт.), модель/артикул S23-0164-000, кол-во 200
Упаковка для МСРЗА; МСР4А; МСР5А, модель/артикул SBMCP-001, кол-во 400
Короб упаковочный S.BOX, модель/артикул S23-900-000, кол-во 125
Кабель HONEYWELL, USB TYPE A, 1.5 METERS, FOR 1400G, модель/артикул CBL-500-150-S00, кол-во 2700
Пакет 16*28см, белый полиэтилен, модель/артикул 70-75084А, кол-во 14400
Винт, МЗХ14мм, модель/артикул 70-78025А, кол-во 28000
Короб упаковочный М.ВОХ для ЕС01002;1003;1005, модель/артикул S23-0254-000, кол-во 1997
Верхняя крышка Spare Part Honeywell FRE, ENCLOSURE TOP, модель/артикул 50121857-001FRE, кол-во 100
Материнская плата в сборе KIT.TIANMA CHASSIS UPPER ASSY, RUSSIA, модель/артикул 50136423-001KIT, кол-во 120
Рибон RIBBON 110*74ММ DUAL SMALL CORE, модель/артикул 50118596-001, кол-во 35
Транспортная этикетка, модель/артикул 50101244-001, кол-во 16000
Паспорт изделия, РЭ-003ПС(ЕПА50К/51), модель/артикул 50149886-001, кол-во 1000
Заглушка винта 01 EDA61K, модель/артикул 50150952-001, кол-во 200
Заглушка винта 04 EDA61K, модель/артикул 50150955-001, кол-во 200
Боковая клавиша сканера EDA61K, модель/артикул 50149300-001, кол-во 400
Резиновый уплотнитель камеры EDA61K, модель/артикул 50149308-001, кол-во 200
Винт М1.6*4.5, модель/артикул 50149313-001, кол-во 1240
Блок питания для Honeywell EDA50K, модель/артикул 50130570-001, кол-во 400
Шайба, основная, резина, TAIS, модель/артикул 50128796-001, кол-во 859
Заглушка винта 05 EDA61K, модель/артикул 50150956-001, кол-во 200
Рибон RIBBON 110*74ММ DUAL SMALL CORE, модель/артикул 50118596-001, кол-во 13
Материнская плата ТСД EDA50K ASSY, WWAN PCB SP FOR RUS, модель/артикул 50137009-001, кол-во 47
Самоклеящаяся прокладка для EDA61K, модель/артикул 50150964-001, кол-во 600
Крышка нижняя для сканера 1450G, модель/артикул 50119423-001, кол-во 140
Заглушка гнезда MICRO USB для EDA51, серая, модель/артикул 50141323-001, кол-во 600
Заглушка лотка SIM карты EDA61K, модель/артикул 50150982-001, кол-во 216
Модуль POWER SUPPLY,24V 2.5AAC/DC, LEVEL VI, модель/артикул 680000006700, кол-во 560
Винт M1.6*5,F2.5 размер шлица: PH 0, модель/артикул 50141304-001, кол-во 10000
Винт M1,6 X L2.4 толщина шлица НР0, модель/артикул 50141303-001, кол-во 10000
Лейбл о лазерном излучении, модель/артикул 50141284-001, кол-во 3000
Заглушка лотка SIM EDA51, модель/артикул 50141307-001, кол-во 780
Кнопка вкл/выкл EDA51, модель/артикул 50141267-001, кол-во 800
Кнопка сканирования EDA51, серая, модель/артикул 50141268-001, кол-во 1000
Прокладка для камеры EDA61K, модель/артикул 50150977-001, кол-во 200
Шайба, боковая клавиша, резина, модель/артикул 50128795-001, кол-во 1500
Лейбл обозначения модели и информации сканеров штрихкодов серии 1450, модель/артикул 50164478-002, кол-во 1000
Кнопка громкости EDA51, модель/артикул 50141273-001, кол-во 800
Резиновые ножки, модель/артикул 70-73571В, кол-во 5000
Этикетка для термотрансферной печати серийных номеров EDA61K, модель/артикул 50152773-001, кол-во 200
Запасная часть Honeywell в сборе, винт, уголок, EDA50, модель/артикул 50124318-001, кол-во 4000
Элемент корпуса принтера РС42 (средняя часть), модель/артикул 50136426-001KIT-RU, кол-во 3
Прокладка для вспышки EDA61K, модель/артикул 50150976-001, кол-во 200
Этикетка о лазерном излучении N6703, модель/артикул 50159310-002, кол-во 200
Боковая резиновая подкладка под клавишу сканера EDA61K, модель/артикул 50149301-001, кол-во 400
Нижняя крышка PC42D, модель/артикул 50135016-001FRE, кол-во 176
Часть корпуса сканера штрих-кодов серии 1470 (ручка), модель/артикул 50149376-001, кол-во 1440
Крышка дымовой камеры эл.-опт. CAR, модель/артикул С58-052-001, кол-во 15000
Картон CHITU упаковка, модель/артикул 50131275-001, кол-во 240
Элемент корпуса принтера PC42D (верхняя крышка), модель/артикул 50136425-001K1T-RU, кол-во 160
Коробка С Вкладышами (2 шт.) (упаковочный материал для товаров), модель/артикул S23-0164-000, кол-во 1417
Нижняя крышка PC42D, черная, модель/артикул 50135822-001FRE, кол-во 224
Упаковка для МСРЗА; МСР4А; МСР5А, модель/артикул SBMCP-001, кол-во 400
Нижняя крышка PC42D, модель/артикул 50135016-001FRE, кол-во 220
Пена, упаковка, TIANMA_VE, модель/артикул 50130506-001, кол-во 600
Транспортная тара MODULES S200, модель/артикул С58-043-001, кол-во 1946
Элемент корпуса сканера 1470g/1472g, модель/артикул 50159783-001, кол-во 1920
Монтажная пластина для верхнего ряда электрического шкафа, модель/артикул DP-DISP, кол-во 2
Дверь для шкафа на дв секции. Замок и ключи XLS-DR-B4, модель/артикул DR-B4, кол-во 1
Шкаф панели Notifier, модель/артикул SBB-B4, кол-во 1
Дверь в сборе, окно, три яруса, красная Notifier, модель/артикул DR-C4R, кол-во 1
Ящик деревянный 1010X670X210 мм, модель/артикул SBNFS-C, кол-во 1
Инструкция Vesta-S, модель/артикул 156-3334-115, кол-во 3282
Корпус базы пожарного извещателя Eco, модель/артикул В07-215-00, кол-во 230
Основание с 4-мя контактами, цвет-белый, модель/артикул В07-017-102, кол-во 7
Основание с 3-мя контактами, сл. кость, модель/артикул В07-017-012, кол-во 27
Крышка эл.-опт. изв, цвет-слон. кость, модель/артикул Н58-240-011, кол-во 27
Корпус базы Eco, модель/артикул В07-215-00, кол-во 60
Резистор (1000 Ом,3 Вт), модель/артикул R16-10-02, кол-во 50
Кассета Esmi желтая X 100 Bc012Y, модель/артикул SUP997, кол-во 5
Инструкция Sf-B1, модель/артикул 156-1632-502, кол-во 3500
Корпус программатора адреса, модель/артикул Р87-021-ООН, кол-во 30
Мастер бокс для баз Лео-Смартек, модель/артикул S23-0132-530, кол-во 350
Кассета красная с логотипом Ss (100 шт.), модель/артикул SUP974, кол-во 42
Кассета esmi красная Bc012R, модель/артикул SUP970, кол-во 139
Пластик. привод извещателя (1000 Шт.), модель/артикул SUP921, кол-во 52
Основание с 3-мя контактами, цвет-бел, модель/артикул В07-017-002, кол-во 114
Крышка пожарной таблички выход М 524, модель/артикул SUP979, кол-во 39
Крышка печатной платы М 529, модель/артикул SUP963, кол-во 58
Крышка лог. Esmi, цвет белый, модель/артикул Н58-240-101, кол-во 68
Крышка извещателя Е1003, модель/артикул H58-205-100, кол-во 31
Основание адресный релейный модуль предназначен для управления исполнительными устройствами, входящими в состав системы пожарной сигнализации, модель/артикул В07-047-11, кол-во 11
Сетчатый экран пожарного извещателя Leo, модель/артикул S08-0045-000, кол-во 32
Наклейка с указанием стрелки направления Kg1X 10 X 50 En54-11 Dot & Arrow, модель/артикул SUP977, кол-во 173
Подарочная коробка, общая. (упаковочный материал для товаров), модель/артикул 50130404-001, кол-во 945
Портативный детектор Microclip Х3, модель/артикул MCX3-0000-Y-00, кол-во 31
Адаптер для зарядки Ga-Pa-1-Eu, модель/артикул 121719-L3, кол-во 205
Антенные модули для терминала сбора данных Eda51, модель/артикул 50145528-001, кол-во 160
Запасная часть Honeywell (этикетка, модель: Eda50K), модель/артикул 50128820-001, кол-во 5000
Пылезащитный колпачок резиновый на разъем питания для ТСД, Резина, Fpc, модель/артикул 50126568-001, кол-во 800
Детектор газа Gamicroclipxl, модель/артикул MCXL-XW0M-Y-RU, кол-во 1
Портативный детектор Microclip Xl, модель/артикул MCXV0000-Y-00, кол-во 193
Аккумуляторная батарея: 3,8 В, 4000 Мач, Eda50K/50Kp/51K, модель/артикул BAT-EDA50K-1, кол-во 50
Гибкий кабель Rj45 2 метра, модель/артикул 50122414-001, кол-во 7800
Руководство к быстрому запуску Eda50K, модель/артикул EDA50K-RU-QS, кол-во 2000
Кабель Tianma Usb, модель/артикул CBL-500-15G-S00-01, кол-во 100
Паспорт принтера Pc42D, Рс42Т, модель/артикул 50146602-001, кол-во 750
Подарочная коробка, общая. (упаковочный материал для товаров), модель/артикул 50130404-001, кол-во 200
Коробка упаковки изделия Eda61K (упаковочный материал для товаров), модель/артикул 50136695-001, кол-во 146
Элемент корпуса принтера Рс42 (средняя часть), модель/артикул 50136426-001KIT-RU, кол-во 222
Декадный переключатель, модель/артикул Р87-461-000, кол-во 31668
Крышка модуль М200ЕА, модель/артикул С58-0200-001, кол-во 3107
Крышка (стандартные корпуса серии ECO из термопласта), модель/артикул С58-377-02, кол-во 8804
Фальшпанель для адресного модуля Ам-99, модель/артикул Р40-06-00, кол-во 577
Пластиковый контейнер маленький, модель/артикул 50120032-001, кол-во 63
Крышка адресного модуля, модель/артикул С58-011-31, кол-во 131
Пружина для Е1000, модель/артикул S67-0155-003, кол-во 11000
Крышка комбинированного пожарного извещателя, модель/артикул Н58-241-001, кол-во 22
Инструкция для 3d принтера Sf-Fdm, модель/артикул D795-4, кол-во 100
Крышка термостата eco, модель/артикул С58-378-01, кол-во 641
Крышка комбинированного извещателя цвет -слон. кость, модель/артикул Н58-241-011, кол-во 111
Кабель, Honeywell, Usb Type A, 1.5 метра для 1400G, модель/артикул CBL500-150-S00, кол-во 2800
Защитный профиль AP-ME METER 3034361 Phoenix Contact, модель/артикул MO01.CASE0.00188, кол-во 10
Защитный профиль AP 3 CM - - 5022876, модель/артикул M001.CASE0.00183, кол-во 2
Уголок алюминиевый Ад31Т1 25X25X2, модель/артикул M001.FIXAT.00081, кол-во 1
Шкаф Ах 1000X600X250 с Мп 1090000, модель/артикул M004.RITAL.00893, кол-во 1
Трехфазный счетчик электроэнергии Elster ALPHA SMART AS330D r11, модель/артикул la3003833, кол-во 151
Основная плата счетчика А1800 (компонент при сборке), модель/артикул М001.А1800.00034, кол-во 46
Уплотнительное кольцо Аз (1С11244G01), модель/артикул M001.CASE0.00041, кол-во 366
Жгут импульс. выход. Альфа (Покуп.), модель/артикул M002.CABLE.00119, кол-во 128
Поликарбонат PC пластик для 3D принтера, модель/артикул M001.AS100.00003, кол-во 593
Модем Gprs Wrx400-R (А1140), модель/артикул M003.MODEM.00063, кол-во 26
Модем Gprs Wrx400-R (А1140), модель/артикул M003.MODEM.00063, кол-во 171
Стойка Plastic Standoff (пластиковый разделитель для плат), модель/артикул M001.CASE0.00087, кол-во 86576
Микровыключатель концевик, модель/артикул S93-0087-000, кол-во 2234
Упаковка групповая M.BOX, модель/артикул S23-0062-001, кол-во 2730
Печатная плата в сборе, модель/артикул RA75-0100-000, кол-во 681
Защита оптических элементов, модель/артикул S24-136-000, кол-во 1040
Элемент корпуса принтера Рс42 (средняя часть), модель/артикул 50136426-001KIT-RU, кол-во 192
Блок питания, 24V 2.5A Ac/Dc, Level Vi, модель/артикул 680000006700, кол-во 1120
Пластиковая черная рама оптических элементов, модель/артикул H54-077-000, кол-во 300
Корпус базы релейной Eco, модель/артикул В07-223-00, кол-во 433
Крышка верхняя для сканера 1450G, черная, модель/артикул 50101297-008КТГ, кол-во 150
Коробка упаковки изделия Eda61K (упаковочный материал для товаров), модель/артикул 50136695-001, кол-во 100
Паспорт вкладыш для сканера 1470G, модель/артикул 50147897-002, кол-во 11002
Основание с 3-мя контактами, цвет-бел, модель/артикул В07-017-002, кол-во 228
Крышка модуля контроля и управления М200Еа (компонент сборки), модель/артикул С58-0200-001, кол-во 6336
Коробка с вкладышами (2 шт.) (упаковочный материал для товаров), модель/артикул S23-0164-000, кол-во 130
Короб 47Х60 (упаковочный материал для товаров), модель/артикул #Н/Д, кол-во 24
Корпус модуля контроля и управления М200Еа (компонент сборки), модель/артикул В07-0200-001, кол-во 5760
Нижняя крышка принтера Pc42D (компонент сборки), модель/артикул 50135016-001FRE, кол-во 204
Подарочная коробка, общая (упаковочный материал для товаров), модель/артикул 50130404-001, кол-во 136
Верхний корпус FRE, модель/артикул 50121857-001FRE, кол-во 54
Винт МЗ*8, модель/артикул 50119590-001FRE, кол-во 1930
Пластиковый жгут для упаковки провода, модель/артикул M002.CABLE.00118, кол-во 73
Винтовой контакт(клема), модель/артикул M001.AS100.00006, кол-во 10000
Батарейка 3 ножки Cr2450 Ѵауз-17,8, модель/артикул M002.SUPLY.00193, кол-во 640
Шильдик для электрощитка (1С11785Н01), модель/артикул M001.CASE0.00254, кол-во 349
Шина тока 1В12164Н01, модель/артикул МО01.А1800.00022, кол-во 2000
Зажим-защелка на Din рейку, модель/артикул M001.AS100.00005, кол-во 5000
Основная плата на счетчик А1800 (компонент при сборке), модель/артикул М001.А1800.00031, кол-во 269
Кабель напряжения Аз (3D93360G03), модель/артикул M002.CABLE.00003, кол-во 106
Жгут для А-1700 №2, модель/артикул M002.CABLE.00104, кол-во 252
Винтовой Контакт, модель/артикул M001.AS100.00006, кол-во 8000
Упаковка тсд, пластик Pc, поликарбонат, модель/артикул M001.AS100.00003, кол-во 5940
Подарочная коробка, общая (упаковочный материал для товаров), модель/артикул 50130404-001, кол-во 109
Коробка для 6500-Lrk Ru (упаковочный материал для товаров), модель/артикул S23-0310-000, кол-во 40
Прижимной резиновый вал, модель/артикул 50120013-001FRE, кол-во 897
Упаковочная пена формовка для ТСД (упаковочный материал для товаров), модель/артикул 50130506-001, кол-во 174
Клавиатура для тсд 001FRE (компонент для сборки), модель/артикул 50131277-001, кол-во 102
Подарочная коробка (упаковочный материал для товаров), модель/артикул 50130554-001, кол-во 2520
Корпус базы 401, модель/артикул В07-190-001, кол-во 2135
Печатная плата для ПРОФИ-О лок.упаковка, модель/артикул RA4083-20, кол-во 768
Печатная плата для 6500RE, модель/артикул А4500-352, кол-во 210
Короб упаковочный S.Box для Caravaggio (упаковочный материал для товаров), модель/артикул S23-0054-110, кол-во 275
Метка датчика положения наклейка белая круглая, модель/артикул 50120017-001, кол-во 1000
Наклейки в рулоне «Медиа конвертор», модель/артикул 50131278-001, кол-во 5000
Красящая лента риббон Ribbon, 110Мм*300М, Awr8Wax, модель/артикул 50125362-001, кол-во 31
Пакет полиэтиленовый,220*170Мм (Упаковочный материал для товаров), модель/артикул 50168800-001, кол-во 1600
Концевой выключатель для принтер Pc42D (компонент для сборки), модель/артикул 50130722-001FRE, кол-во 20
Резиновые ножки для принтера (компонент для сборки), модель/артикул 70-73571В, кол-во 4580
Лейбл Li-Ion(Инф) наклейка информационная. (компонент для сборки), модель/артикул 50136248-002, кол-во 3480
Этикетка, пустая, для ТСД серии Eda50, модель/артикул 50124348-001, кол-во 2000
Подарочная коробка 222*143*127, (упаковочный материал для товаров), модель/артикул 50130555-001, кол-во 166
Подарочная коробка 192*94*84, (упаковочный материал для товаров), модель/артикул 50130553-001, кол-во 189
Запасная часть Honeywell в сборе, винт, уголок, Eda50, модель/артикул 50124318-001, кол-во 2000
Крышка для сканера honeywell 1450g, модель/артикул 50121436-001, кол-во 3200
Винты 2X10 Рн2 (компонент для сборки ТСД 001fre), модель/артикул 50121884-001FRE, кол-во 5
Лейбл О Лазерном Излучении (наклейка на прибор), модель/артикул 50141284-001, кол-во 1000
Защитная плентка Рс42Т (упаковочный материал для товаров), модель/артикул 50120022-001, кол-во 1000
Покрытие, Deoxit (обезжириватель для сборочной линии), модель/артикул 00200800, кол-во 13
Камера, 13.0М пикселей, Af,S5K3L6,Eda51, модель/артикул 50180093-001, кол-во 500
Риббон белый пленка для термотрансферной печати, модель/артикул 50122763-001, кол-во 17
Соединительный кабель к принтеру Pc42D, модель/артикул 50136415-001, кол-во 30
Пакет, пузырчатый, одиночный, модель/артикул 50105674-001, кол-во 780
Наклейка овальной формы из полиуретана с напечатанным логотипом Honeywell для нанесения на сканеры штрих-кодов серии 147Х, черная, модель/артикул 50161058-001, кол-во 11000
Кабель Tianma Usb, модель/артикул CBL-500-15G-S00-01, кол-во 600
Пакет, пузырчатый, одиночный (упаковочный материал для товаров), модель/артикул 50105674-001, кол-во 139
Винт М3 *12, толщина стержня — мм, длина -12мм, модель/артикул 50123285-001, кол-во 1500
Этикетка для печати лейблов, самоклеящаяся, напечатанная, модель/артикул 50149035-001, кол-во 5000
Модель камеры Eda51, тип используемой матрицы: Cmos, 1/3.06”, 13 мегапикселей, модель/артикул 50141311-001, кол-во 450
Задняя крышка ТСД Eda50K Assv, Back Cover. W Wan Sp For Rus (компонент для сборки), модель/артикул 50137010-001, кол-во 18
Печатная плата, Wlan,3+32Gb,Q,Ed А51,Unicar E,Ru (компонент для сборки), модель/артикул 50174761-001, кол-во 100
Термоголовка 203 dpi, Honeywell, для принтера PC42D (компонент для сборки), модель/артикул 50131325-001FRE, кол-во 20
Короб упаковочный М.ВОХ ДЛЯ E1000В-А, модель/артикул S23-0132-120, кол-во 4848
Крышка нижняя для сканера 1450G, модель/артикул 50119423-001, кол-во 7140
Основная печатная плата сканера штрих кодов серии 1470, модель/артикул 50147862-003-R, кол-во 1250
П.Плата, WLAN,3+32GB,Q,ED А51,UNICAR E,RU, модель/артикул 50174761-001, кол-во 300
Крышка пожарного извещателя Ss, цвет- белый, модель/артикул Н58-240-001, кол-во 1920
Крышка с лог. Esmi, цвет -слон. кость, модель/артикул Н58-240-111, кол-во 792
Шкаф металлический распашной 800x2000x800mm, модель/артикул 7867750, кол-во 1
Кабель HONEYWELL, USB TYPE A, 1.5 METERS, FOR 1400G, модель/артикул CBL-500-150-S00, кол-во 2800
Счетчик As100Ck-W (производство), модель/артикул M001.AS100.00017, кол-во 1800

## 26 (2)
Column1 | Column2 | Column3 | Column4 | Column5 | Column6 | Column7 | Column8 | Column9 | Column10 | Column11 | Column12
Подарочная Коробка, модель/артикул 50130554-001, кол-во 2400 | [10 empty] | 26712590
Короб упаковочный S.Box для Ec01002; 1003;1005, модель/артикул S23-0054-500, кол-во 300
Кабель Honeywell,Usb Type A, 1.5 Meters, For 1400G, модель/артикул CBL-500-150-S00, кол-во 2000
Подарочная коробка, модель/артикул 50130554-001, кол-во 2520
Коробка картонная 60*40*48, модель/артикул 50148022-001, кол-во 150
Элемент корпуса принтера Рс42 (средняя часть), модель/артикул 50136426-001KIT-RU, кол-во 124
Набор для верхней крышки Tianma, модель/артикул 50136423-001KIT, кол-во 120
Крышка извещателя Le0-0, модель/артикул H58-197-000, кол-во 1872
Элемент корпуса принтера Рс42 (средняя часть), модель/артикул 50136426-001KIT-RU, кол-во 192
Крышка изв Ss, цвет- белый, модель/артикул Н58-240-001, кол-во 1264
Крышка лог. Esmi, цвет белый, модель/артикул Н58-240-101, кол-во 2880
Смазка антикоррозийная, модель/артикул A07-120-00, кол-во 70
Крышка комб. изв. с лог.Е8Мі, цв. белый, модель/артикул Н58-241-101, кол-во 58
Крышка изв Ss , цвет черный, модель/артикул Н58-240-021, кол-во 174
Крышка тепл. извещателя, цвет -белый, модель/артикул Н58-243-001, кол-во 23
Пылезащитная крышка Leo,Eco, модель/артикул С58-380-10, кол-во 12096
Подарочная коробка, общая, модель/артикул 50130404-001, кол-во 664
Поролон (упаковочный материал), модель/артикул 50131277-001, кол-во 1000
Нижняя крышка PC42D, черная, модель/артикул 50135822-001FRE, кол-во 224
Подарочная коробка, общая, модель/артикул 50130404-001, кол-во 360
Корпус базы 401, модель/артикул В07-190-001, кол-во 3060
Крышка комб. изв. с лог.Е8Мі, цв. белый, модель/артикул Н58-241-101, кол-во 1200
Часть корпуса сканера штрих-кодов серии 1470 (ручка), модель/артикул 50149376-001, кол-во 1200
Кабель HONEYWELL, USB TYPE A, 1.5 METERS, FOR 1400G, модель/артикул CBL-500-150-S00, кол-во 3200
Основание адресного модуля, модель/артикул В07-047-11, кол-во 666
Пылезащитная крышка LEO,ECO, модель/артикул С58-380-10, кол-во 3108
Печатная плата для ЕСО 02 М ЛОК, модель/артикул RA4483-101, кол-во 268
Кодирующая клипса терминального блока, модель/артикул Т31-023-000, кол-во 498
Кодирующая клипса терминального блока, модель/артикул ТЗ1-022-000, кол-во 502
Контакт-терминал для баз ECO в сборе, модель/артикул Р87-464-100, кол-во 7085
Держатель декадного переключателя, модель/артикул H54-20-11, кол-во 1013
Элемент корпуса принтера Pc42D (верхняя крышка), модель/артикул 50136425-001K1T-RU, кол-во 94
Верхняя крышка корпуса сканера штрих-кодов серии 1470, модель/артикул 50149371-001, кол-во 1725
Крышка адресного модуля, модель/артикул С58-012-22, кол-во 1200
Упаковка, TIANMA_VE,R, модель/артикул 50130506-002, кол-во 250
Основная печатная плата РС42Т, модель/артикул 50121612-105FRE, кол-во 43
Нижняя крышка PC42D, черная, модель/артикул 50135822-001FRE, кол-во 54
Печатающая головка принтера PC42D, модель/артикул 50125125-001FRE, кол-во 20
Плата,WLAN ,3+32GB,Q,ED А51,UNICAR E,RU, модель/артикул 50174761-001, кол-во 100
Этикетка, упаковочная, 101.6*50.8 ММ, модель/артикул 50117018-001, кол-во 16170
Рибон COATED TTR 107ММ*152.4ММ, 6”OD, модель/артикул 50120028-001, кол-во 39
Нижняя часть корпуса сканера штрих-кодов серии 1470., модель/артикул 50150781-001, кол-во 8910
Картон, упаковка,Tianma_Ve, модель/артикул 50130507-001, кол-во 1750
Полиэтиленовый пакет Tianma,, модель/артикул 50121727-001, кол-во 1300
Адаптер для риббона, модель/артикул 50123301-001FRE, кол-во 1318
Короб упаковочный М.Вох Для Е1000В-А, модель/артикул S23-0132-120, кол-во 2900
Картон, упаковка, Tianma_Ve, модель/артикул 50130505-001, кол-во 183
Основание извещателя Профи, модель/артикул В07-221-01, кол-во 4500
Картон, упаковка, Tianma_Ve, модель/артикул 50130505-001, кол-во 270
Подарочная коробка, модель/артикул 50130554-001, кол-во 2880
Элемент корпуса принтера РС42 (средняя часть), модель/артикул 50136426-001KIT-RU, кол-во 192
Коробка для акссесуаров АСП. ИЗВ., модель/артикул S23-1236-000, кол-во 860
Элемент корпуса принтера Рс42 (средняя часть), модель/артикул 50136426-001KIT-RU, кол-во 192
Нижняя крышка Pc42D, черная, модель/артикул 50135822-001FRE, кол-во 224
Нижняя пылезащитная крышка для пожарных извещателей, модель/артикул С58-037-200, кол-во 10464
Коробка упаковки изделия ТСД EDA61K, модель/артикул 50136695-001, кол-во 335
Крышка электро-оптического извещателя, цвет слоновая кость, модель/артикул Н58-240-011, кол-во 3120
Упаковка для мсрза; Мср4А; Мср5А, модель/артикул SBMCP-001, кол-во 400
Картон Chitu упаковка, модель/артикул 50131275-001, кол-во 140
Подарочная коробка, общая, модель/артикул 50130404-001, кол-во 400
Картонная упаковка, TIANMA_VE, модель/артикул 50130505-001, кол-во 240
Корпус модуль М200Еа (адресно-аналоговые модули контроля и управления), модель/артикул В07-0200-001, кол-во 3720
Коробка с вкладышами (2 шт.) упаковочный материал для товаров., модель/артикул S23-0164-000, кол-во 200
Коробка упаковочная 1045500 560*510*250, модель/артикул M001.TARA0.00057, кол-во 140
Коробка упаковочная А1800 с вкладышем, модель/артикул M001.TARA0.00025, кол-во 800
Коробка упаковочная А1800 с вкладышем. Упаковочный материал для товаров., модель/артикул M001.TARA0.00025, кол-во 900
Коробка упаковочная А1800 с вкладышем. Упаковочный материал для товаров., модель/артикул M001.TARA0.00025, кол-во 1000
Картон Chitu упаковка. Упаковочный материал для товаров., модель/артикул 50131275-001, кол-во 240
Коробка упаковочная АЛЬФА -АЗ, модель/артикул M009.TARA0.00024, кол-во 273
Коробка упаковочная ДЛЯ А1140 с вкладышем, модель/артикул MG09.TARA0.00018, кол-во 1000
Коробка упаковочная ДЛЯ А1140 с вкладышем, модель/артикул MG09.TARA0.00018, кол-во 500
Верхняя крышка корпуса сканера штрих-кодов серии 1470, модель/артикул 50149371-001, кол-во 1440
Кабель HONEYWELL, USB TYPE A, 1.5 METERS, FOR 1400G, модель/артикул CBL-500-150-S00, кол-во 300
Кабель Honeywell, Cable, Usb Type A, 1.5 Meters, For 1400G, модель/артикул CBL-500-150-S00, кол-во 3500
Часть корпуса сканера штрих-кодов серии 1470 (ручка), модель/артикул 50149376-001, кол-во 960
Элемент корпуса принтера Рс42 (средняя часть), модель/артикул 50136426-001KIT-RU, кол-во 24
Элемент корпуса сканера 1470G/1472G, модель/артикул 50159783-001, кол-во 603
Элемент корпуса сканера 470g/1472g, модель/артикул 50159783-001, кол-во 2400
Кабель HONEYWELL, USB TYPE A, 1.5 METERS, FOR 1400G, модель/артикул CBL-500-150-S00, кол-во 2800
Нижняя пылезащитная крышка для пожарных извещателей, модель/артикул С58-037-200, кол-во 9424
Подарочная коробка, упаковочный материал для товаров., модель/артикул 50130404-001, кол-во 360
Нижняя крышка PC42D, модель/артикул 50135016-001FRE, кол-во 24
Картонная упаковка chitu, модель/артикул 50131275-001, кол-во 240
Кабель HONEYWELL, USB TYPE A, 1.5 METERS, FOR 1400G, модель/артикул CBL-500-150-S00, кол-во 2800
Пылезащитная крышка LEO,ECO, модель/артикул С58-380-10, кол-во 6048
Крышка клеммника А1800 5D25369H03R, модель/артикул M001.AI800.00018, кол-во 108
Короб упаковочный S.Box Для Caravaggio. Упаковочный материал для товаров., модель/артикул S23-0054-110, кол-во 400
Коробка с вкладышами (2 шт.) упаковочный материал для товаров., модель/артикул S23-0164-000, кол-во 600
Счетчик А1140 3P/4WDCLK0080491D, модель/артикул МО03.А1140.00005, кол-во 248
Нижняя крышка принтер этикеток Intermec PC42d, модель/артикул 50135016-001FRE, кол-во 184
Коробка упаковочная RTU, модель/артикул M009.TARA0.00007, кол-во 250
Часть корпуса сканера штрих-кодов серии 1470 (ручка), модель/артикул 50149376-001, кол-во 1920
Часть корпуса сканера штрих-кодов серии 1470 (ручка), модель/артикул 50149376-001, кол-во 1800
Основная электрическая плата для проводного принтера РС42Т, модель/артикул 50136426-002KTT-RU, кол-во 169
Короб перфорированный 80X100 серый, модель/артикул 00170RL, кол-во 192
Монтажные DIN рейки, модель/артикул 7827201, кол-во 24
Деталь боковой стенки шкафа, модель/артикул 8108235, кол-во 10
Вспененный полиэтилен 40 ММ, модель/артикул M001.TARA0.00076, кол-во 20
Стенки шкафа 2000*600мм под ключ (2шт.), модель/артикул 7824206, кол-во 9
Монтажная DIN РЕЙКА - NS 35/7.5 PERF 2М, (0801733), модель/артикул M004.DIN00.00003, кол-во 142
Кабель-канал 25X60 перфорированный, модель/артикул M001.CASE0.00226, кол-во 48
Кабель-канал 15X30 RL75 DKC #00672RL, модель/артикул M001.CASE0.00135, кол-во 68
Кабель-канал 60X60 перфорированный, модель/артикул M001.CASE0.00227, кол-во 58
Перфополоса 20х2,0 (цинк), модель/артикул M001.FIXAT.00006, кол-во 218
Деталь боковой стенки шкафа, модель/артикул 8108235, кол-во 10
Стенки шкафа 8106235 2000X600мм (по 2шт.), модель/артикул M004.RITAL.00048, кол-во 3
Боковые стенки TS 8108235 RAL7035 2000x800mm, модель/артикул 8108235, кол-во 8
Боковые стенки TS 8108235 RAL7035 2000x800mm, модель/артикул 8108235, кол-во 2
Дверь с замком TS Rittal 800x2000mm, модель/артикул 8801450, кол-во 16
Дверь с замком TS Rittal 800x2000mm, модель/артикул 8801450, кол-во 20
Коробка (отражатель для серии 6500), модель/артикул S23-0310-000, кол-во 100
Боковые стенки TS 8108235 RAL7035 2000x800mm, модель/артикул 8108235, кол-во 8
Монтажные Din рейки, модель/артикул 7827201, кол-во 4
Кабельный канал Cd-Hf 40X40 Bu, модель/артикул 3240590, кол-во 25
Перфокороб 100X100, модель/артикул 00171RL, кол-во 96
Боковые стенки TS 8108235 RAL7035 2000x800mm, модель/артикул 8108235, кол-во 1
Дк боковая стенка Ts-11', разделенная 2000X1200Мм, модель/артикул 5501040, кол-во 1
Короб перфорированный 80X100 серый. Упаковочный материал для товаров., модель/артикул 00170RL, кол-во 12
Короб перфорированный. Упаковочный материал для товаров., модель/артикул 01139RL, кол-во 24
Короб перфорированный. Упаковочный материал для товаров., модель/артикул 01129RL, кол-во 48
Короб упаковочный S.Box для Ec01002; 1003;1005, модель/артикул S23-0054-500, кол-во 400
Подарочная коробка. Упаковочный материал для товаров., модель/артикул 50130554-001, кол-во 2296
Нижняя крышка принтера Pc42D, черная, модель/артикул 50135822-001FRE, кол-во 224
Верхняя крышка корпуса сканера штрих-кодов серии 1470, модель/артикул 50149371-001, кол-во 4200
Коробка упак. Для А1140 с вкладышем. Упаковочный материал для товаров., модель/артикул MG09.TARA0.00018, кол-во 500
Верхняя крышка корпуса сканера штрих-кодов Серии 1470, модель/артикул 50149371-001, кол-во 3600
Нижняя крышка PC42D, модель/артикул 50135016-001FRE, кол-во 180
Коробка упаковочная А1800 с вкладышем. упаковочный материал для товаров., модель/артикул M001.TARA0.00025, кол-во 2200
Верхний корпус для ТСД Fre, (серии - 50121857-001FRE), модель/артикул 50121857-001FRE, кол-во 100
Короб из 5-слойного гофрокартона 525X525X380, модель/артикул M009.TARA0.00001, кол-во 139
Дисплей для ТСД Kit.Tianma Chassis Upper Assy,Russia, модель/артикул 50136423-001KIT, кол-во 122
Верхний корпус для ТСД Fre, (серии - 50121857-001FRE), модель/артикул 50121857-001FRE, кол-во 100
Основная электрическая плата для проводного принтера Рс42Т, модель/артикул 50136426-002KTT-RU, кол-во 192
Нижняя крышка принтера Pc42D, черная, модель/артикул 50135822-001FRE, кол-во 116
Коробка с вкладышами (2 шт.) упаковочный материал для товаров., модель/артикул S23-0164-000, кол-во 600
Верхняя крышка корпуса сканера штрих-кодов серии 1470, модель/артикул 50149371-001, кол-во 4155
Коробка с вкладышами (2 шт.) упаковочный материал для товаров., модель/артикул S23-0164-000, кол-во 1300
Термоусадка АЗ ТР-КА ЧЕРН. 20/10, модель/артикул 001.INSUL.00003, кол-во 401
Плата интерфейсов RS-485 УП5, модель/артикул M002.BOARD.00221, кол-во 259
Жгут переходной платы УПЗ ОПЦИЯ X (А-1800), модель/артикул M002.CABLE.00117, кол-во 99
Жгут переходной платы УП-5 (А-1800), модель/артикул M002.CABLE.00116, кол-во 65
Винт под пломбу 3A34736H01, модель/артикул М001.А1200.00005, кол-во 3000
Этикетка самоклеющаяся 105X48 RAFLA, модель/артикул M005.STICK.00012, кол-во 57
Заглушка интерфейса А1800 1B12165H01R, модель/артикул М001.А1800.00017, кол-во 5458
Плата 3-х фазного питания АЛЬФА (сборка), модель/артикул M002.BOARD.00007, кол-во 101
Печатная плата А1800 4RLYCOMS C&TR 5D25634G45, модель/артикул М001.А1800.00034, кол-во 18
Кабель 1С11759G01, модель/артикул М001.А1800.00026, кол-во 1095
Комплект плат доп. питания , a-isoo. вкл, модель/артикул M002.BOARD.00227, кол-во 630
Плата RS485-C4 СЧ.А1140 с кабелем, модель/артикул M002.BOARD.00006, кол-во 90
Винтовая крышка Al 800 DC 1C11947H01, модель/артикул М001.А1800.00033, кол-во 418
Подсветка ЖКИ 1С11788Н01, модель/артикул М001.А1800.00019, кол-во 237
Плата доп. питания AS3500DP C4.AS3500, модель/артикул LP01.A3500.00001, кол-во 199
Крышка корпуса модуля А1140 (LK6046001), модель/артикул М001.А1140.00011, кол-во 251
Оптическая камера Eco, Leo для ТСД, модель/артикул В07-216-50, кол-во 4200
Коробка картонная, Optimus 5100, упаковочный материал для товаров., модель/артикул 50105652-001, кол-во 140
Кабель Honeywell, Cable, Usb Type A, 1.5 Meters, For 1400G, модель/артикул CBL-500-150-S00, кол-во 3500
Набор для верхней крышки Tianma, модель/артикул 50136423-001KIT, кол-во 120
Дымовая камера(компонент пожарного извещателя), модель/артикул С20-03-002, кол-во 3463
Фильтр поролоновый 50*10 мм, модель/артикул S08-0001-000, кол-во 306
Основание адресного модуля пожарного извещателя, модель/артикул В07-046-01, кол-во 3941
Крышка пожарного извещателя, модель/артикул С58-0502-000, кол-во 87
Верхняя крышка корпуса сканера штрих-кодов серии 1470, модель/артикул 50149371-001, кол-во 3033
Этикетка, предназначена для маркировки готовой продукции — сканеров Voyager 1470G, модель/артикул 50152077-011, кол-во 46576
Наклейка овальной формы из полиуретана с напечатанным логотипом Honeywell для нанесения на сканеры штрих-кодов серии 147Х, черная, модель/артикул 50161058-001, кол-во 36000
Модуль терминала сбора данных Eda51, модель/артикул 50145526-001, кол-во 847
Кабель питания Honeywell Для Eda70/Eda71, модель/артикул 77900507Е, кол-во 100
Лейбл пломба самоклеящаяся прямоугольной форме Л 80Х20Мм с напечатанным текстом «Security Seal. Do Not Tamper», модель/артикул 50135791-001, кол-во 49117
Крышка пожарного извещателя Leo-Ot,T, модель/артикул H58-198-000, кол-во 1295
Крышка адресного модуля пожарного извещателя, модель/артикул С58-011-41, кол-во 3216
Рама оптических элементов, модель/артикул H54-077-000, кол-во 231
Пена, упаковка,TIANMA_VE, модель/артикул 50130506-001, кол-во 332
Подсветка ЖКИ 1С11788Н01, модель/артикул М001.А1800.00019, кол-во 544
Пена, упаковка,Tianma_Ve, модель/артикул 50130506-001, кол-во 400
Клеммник ST2.5-TWIN-PE #3031267, модель/артикул M001.ELCX0.00278, кол-во 450
Розетка Idc-20F 2,5мм на шлейф, модель/артикул M001.ELCX0.00137, кол-во 208
Вилка Db9M на шлейф, модель/артикул M001.ELCX0.00093, кол-во 411
Наконечник кольцевой Нки 6,0- 8, модель/артикул NKI6-8, кол-во 600
Вилка 5Р Шаг 2.54 на плату (640457-5), модель/артикул M001.ELCX0.00019, кол-во 90
Винт М3 * 45 с полуцил. головкой, модель/артикул M001.SCREW.00006, кол-во 100
Транзистор Всх70Н, модель/артикул M001.ELCVT.00018, кол-во 100
Теплопроаодынй материал Gpvous-0.040-00-4/4, модель/артикул M001.FIXAT.00085, кол-во 1
Диодный мост Mb4S-E3/80,400V, модель/артикул M001.ELCVD.00047, кол-во 100
Чип-конденсатор керам. (0603) 0,L(100Nf), модель/артикул M001.ELCC0.00070, кол-во 100
Чип-конденсатор керам. (0603) 0,L(100Nf), модель/артикул M001.ELCC0.00070, кол-во 100
Шайба нейлоновая Ws3-15 Под М3, модель/артикул M001.WASH0.00033, кол-во 75
Резистор 68R - smd 0805. Резисторы постоянные ЧИП SMD 0805, модель/артикул M001.ELCR0.00157, кол-во 200
Диод стабилитрон ZMY30-GS08,1Вт, 30В, SMD, модель/артикул M001.ELCVD.00048, кол-во 100
Кабель Patchcord Ethernet Utp Im, модель/артикул M003.CABLE.00089, кол-во 1
Шкаф оптический Uikoh-P/1-4-St, модель/артикул M002.0PTIC.00004, кол-во 1
Саморез Din 7981 2,9*6,5, модель/артикул M001.SCREW.00055, кол-во 4000
Наконечник ножевой (Tai-2Fi), модель/артикул М001.РШ00.00059, кол-во 400
Молниеотвод Узип 1/2 Val-Ms-T 12800187, модель/артикул MO01.SWTCH.00408, кол-во 2
Переходник с Dvi (М) на разъем Vga (F), модель/артикул M001.ELCX0.00348, кол-во 19
Разъем 2 Pin розетка шаг 2.54, модель/артикул M001.ELCX0.00006, кол-во 457
Винт Din 912 (черный) 2,5 * 6 для Уссв2, модель/артикул M001.SCREW.00059, кол-во 100
Автоматический выключатель Ва-103 2Р 4А С 6Ка 12068Dek, модель/артикул M001.SWTCH.00294, кол-во 1
Маркировочная полоса Zack,(полоса, белый, без надписи, маркируется с помощью: PLOTMARK), модель/артикул 1050004, кол-во 979
Корпус Щурн-П 1/3 Ip66 Msp1-N-03-55 Иэк, модель/артикул M001.CASE0.00121, кол-во 4
Площадка самоклеящаяся Нс-102 25X25, модель/артикул M001.FIXAT.00041, кол-во 800
Источник питания Rs-50-5 Mw, модель/артикул M002.SUPLY.00215, кол-во 2
Модуль защиты Rs485 Рт2Х2 Pt5-Hf-12Dc-St, модель/артикул M003.MODUL.00119, кол-во 20
Клеммник St2.5-Twin-Pe #3031267, модель/артикул M001.ELCX0.00278, кол-во 450
Модуль защит Rs485 Рт2Х2 Pt5-Hf 2838775, модель/артикул M003.MODUL.00120, кол-во 15
Клемма Ut2,5-Pe Phoenix Contact #3044092, модель/артикул M001.ELCX0.00149, кол-во 50
Автоматический выкл-Ль 2-Х Фаз. 4А, модель/артикул M001.SWTCH.00024, кол-во 53
Изолирующая насадка Bnc Rg58, модель/артикул M001.INSUL.00005, кол-во 6006
Наконечник C-Fci 2.5/М5 Тип «U» 3240040, модель/артикул M001.PIN00.00080, кол-во 150
Батарейки Camelion CR2032 BL5, модель/артикул M002.SUPLY.00119, кол-во 1
Шнур сетевой 3 X 0.75 с евровилкой 220Ѵ, модель/артикул M003.CABLE.00013, кол-во 44
Монитор Hp 20», модель/артикул M006.MQNTR.00047, кол-во 1
Антенна Mini Rc30 5 Дб Sma, 2М Teleofis, модель/артикул M003.MODEM.00136, кол-во 10
Табличка 18X4,32шт. 0830783 Uct-Wmco 3,5, модель/артикул M001.ST1CK.00040, кол-во 490
Ввод кабельный пластиковый PG 29 (18-25 мм), модель/артикул M001.CASE0.00089, кол-во 4
Антенна 4G/3G/Gsm Teleofis Rc40 Sma 5,5D, модель/артикул M003.MODEM.00163, кол-во 6
Розетка Db9F на шлейф, модель/артикул MO01.ELCX0.00081, кол-во 301
Концевая крышка D-Mpt 2,5 #3248140, модель/артикул M001.CASE0.00026, кол-во 95
Концевая крышка D-Ut2,5/10 #3047028, модель/артикул M001.CASE0.00221, кол-во 50
Перемычка FBS 20-5 - Phoenix Contact - 3030226, модель/артикул M001.ELCX0.00358, кол-во 8
Разъем D-Sub Db9 Pin Вилка (Пайка), модель/артикул M001.ELCX0.00021, кол-во 479
Аккумулятор 12Vfiammfg20201, модель/артикул M001.SUPLY.00010, кол-во 12
Титульный лист руководства, модель/артикул M001.BOOK0.00003, кол-во 951
Блок питания Acc-Ps02 12V Іа Dve 011405, модель/артикул M001.SUPLY.00022, кол-во 1
Бумага AveRy ZweckfOrm 2584 А4,25J1, белый (этикетки и самоклеящейся бумаги для принтера), модель/артикул М001.ВООК0.00054, кол-во 490
Выключатель автоматический Mva20-2-006-C 2Р6А 4.5Ка, модель/артикул M001.SWTCH.00407, кол-во 2
Выключатель автоматический Mva20-2-004-C 2Р4А4.5Ка, модель/артикул M001.SWTCH.00406, кол-во 5
Выключатель автоматический Mva20-2-002-C 2Р2А 4,5Ка, модель/артикул M001.SWTCH.00405, кол-во 5
Выключатель автоматический 11063Dekba-1012Pc3A4.5Ka, модель/артикул M001.SWTCH.00403, кол-во 5
Выключатель автоматический. Ba-101 Ip 6А С 4,5Ка 11052Dek, модель/артикул M001.SWTCH.00297, кол-во 5
Выключатель автоматический. Ва-101 2Р 2А С 4,5Kadekraft, модель/артикул M001.SWTCH.00141, кол-во 10
Выключатель автоматический. Ва-1014Р 6А С 4,5Ка Dekraft, модель/артикул M001.SWTCH.00351, кол-во 18
Распределитель канальный Рк-1, модель/артикул M003.ELCX0.00016, кол-во 5
Выключатель автоматический 2-Х фаз. 10А, модель/артикул M001.SWTCH.00058, кол-во 4
Выключатель автоматический 3-Х фаз. 2А, модель/артикул MO01.SWTCH.00087, кол-во 6
Патч-Корд оптический Омод. Ec-Sc 2М дупл, модель/артикул M002.0PTIC.00119, кол-во 8
Автоматический выключатель (АВ) Resi9 С 6А 2Р 6Ка R9F12206 Se, модель/артикул M001.SWTCH.00457, кол-во 2
Выключатель автоматический. 2Р Іа (В) 6Kamcb6-Dc-2-01C-Av, модель/артикул M001.SWTCH.00419, кол-во 4
Догрузочный резистор Мр3021-Т-1А-4Ва, модель/артикул M001.ELCR0.00127, кол-во 1
Изолирующая насадка Bnc Rg58, модель/артикул M001.INSUL.00005, кол-во 9
Концевая крышка D-Qttcb 1,5 3205187, модель/артикул M001.CASE0.00208, кол-во 22
Лампа Лс-101 Din Ш 220В Зел. 18004Dek, модель/артикул M001.LAMP0.00015, кол-во 7
Автоматический выключатель 2P 6A A9N61526 C60H-Dc, 2Р 6А С, 500В, модель/артикул M001.SWTCH.00399, кол-во 12
Автоматический выключатель Schneider 2-Х П. 2А С, модель/артикул M001.SWTCH.00084, кол-во 3
Маркировочная планка Zack белого цвета - Z8 1052002, модель/артикул M001.STICK.00075, кол-во 90
Распределитель канальный Рк-1, модель/артикул M003.ELCX0.00026, кол-во 4
Блок питания для модемов 12В Іа, модель/артикул M003.MODEM.00016, кол-во 61
Автомат Ап50 Змт 2,5А, модель/артикул M001.SWTCH.00049, кол-во 1
Наконечник обжим. (Аі 0,25-6 Bu)#3203040, модель/артикул M001.PIN00.00053, кол-во 6100
Проходные клеммы UT 4 - - 3044102, модель/артикул M001.ELCX0.00151, кол-во 50
Защит. штекер Pt 5-Hf-12 Dc-St #2838775, модель/артикул M002.MODUL.00032, кол-во 10
Модуль грозозащиты Гзэ-2/Д, модель/артикул M003.MODUL.00117, кол-во 2
Модуль грозозащиты Гзкс-4/Д, модель/артикул M003.MODUL.00116, кол-во 1
Лист с наклейками на ящик (обозначение вредных конмпонентов, аккумуляторов), модель/артикул M005.STICK.00053, кол-во 988
Автоматический выключатель АВДТ DX3 1P+N 6А/30мА C 6kA AC Legrand, модель/артикул M001.SWTCH.00402, кол-во 2
Вилочный наконечник C-FCI 1,5/M3 - 3240032, модель/артикул M001.PIN00.00068, кол-во 1300
Автоматический выключатель DEKraft ВА-101 3P 3A (C) 4,5kA, модель/артикул M001.SWTCH.00409, кол-во 1
Програмное обеспечение Microsoft Office для Дома и Бизнеса 2019 Rus 110 Office Home And Business 2019 Russian, модель/артикул M006.SOFT0.00236, кол-во 2
Винт Din 85 М3х6, модель/артикул M001.SCREW.00077, кол-во 400
Винт DiN 7985 М5 * 16, модель/артикул M001.SCREW.00062, кол-во 1900
Шайба пружинная М3 Din127B, модель/артикул M001.WASH0.00031, кол-во 200
Модуль ввода, 16 каналов дискретного ввода с изоляцией Etheruat Slave Юр Вау Есат-2053, модель/артикул M006.I/000.00182, кол-во 1
Коробка испытательная переходная, модель/артикул M003.ELCX0.00003, кол-во 2
Разделительная пластина Ts-K 1302215, модель/артикул M001.CASE0.00276, кол-во 50
Наконечник обжим. Аі 2*0.5-8 3200933, модель/артикул MG01.PIN00.00079, кол-во 99
Рактех, маркер.для провод.Ра-10003Bv40.3, модель/артикул M001.STICK.00062, кол-во 1000
Рактех, маркер.для провод.Ра-10003Bv40.n, модель/артикул M001.STICK.00070, кол-во 1000
Наконечник Нки 6,0-6 (4,0-6,0 Кв.Мм, Мб), модель/артикул M001.PIN00.00054, кол-во 100
Наконечник обжим. (Аі 1,5-8) #3200043, модель/артикул M001.PIN00.00032, кол-во 1100
Автоматический выключатель 2-Х Фаз. За, модель/артикул M001.SWTCH.00170, кол-во 1
Оплетка проводов Wg-S Hf 20 #3241111, модель/артикул M001.INSUL.00022, кол-во 25
Оплетка проводов Wg-S Hf 40 #3241113, модель/артикул M001.INSUL.00004, кол-во 25
Оплетка проводов Wg-S Hf 50 #3241115, модель/артикул M001.INSUL.00007, кол-во 25
Кабельный ввод 2411621 Муфта м20Х1,5 6-12Мм(50Шт.), модель/артикул M004.RITAL.00402, кол-во 655
Кабельный ввод Pg 29, модель/артикул M001.CASE0.00089, кол-во 10
Кабельный ввод Pg 25 Plc-Pg-25, Ekf, модель/артикул M001.CASE0.00088, кол-во 8
Автоматический выключатель 11063Dekba-1012Pc3A4.5Ka, модель/артикул M001.SWTCH.00410, кол-во 2
Перемычка Fbsr2-6, 3033715, модель/артикул M001.ELCX0.00365, кол-во 50
Флюс-Гель Efd 6-412-А Flux Plus, модель/артикул M001.FIXAT.00082, кол-во 3
Кольцевой кабельный наконечник C-RCI 2,5/M6 - 3240025, модель/артикул M001.PIN00.00066, кол-во 350
Рактех, маркир.для проиод.Ра-10003Bv40.B, модель/артикул M001.STICK.00071, кол-во 1000
Шайба увеличенная Din 9021 Мб, модель/артикул M001.SCREW.00083, кол-во 176
Шайба нейлоновая Ws3-15 Под М3, модель/артикул M001.WASH0.00033, кол-во 105
Наконечник обжим. (Аі 0,75-8) #3200519, модель/артикул M001.PIN00.00037, кол-во 300
Шайба нейлоновая Ws3-10 Под М3, модель/артикул MO01.WASH0.00032, кол-во 105
Вилочный кабельный наконечник C-FCI 1,5/M4 – Phoenix Contact - 3240034, модель/артикул M001.PIN00.00078, кол-во 340
Устройство сбора и передачи данных RTU-325-2Gb (Ѵз) для ремонта, модель/артикул M006.SGFT0.00248, кол-во 3
Маркировка Ze5 чистая для клемм 1050004, модель/артикул M001.STICK.00034, кол-во 180
Кабель Са-002Іср Das, модель/артикул M006.I/000.00021, кол-во 1
Шайба нейлоновая Ws3-10 Под М3, модель/артикул MO01.WASH0.00032, кол-во 75
Кабель для подключения 220V к блоку питания ПК, модель/артикул M003.CABLE.00050, кол-во 35
Настенное крепление, 4 Шт.2508100 Sz, модель/артикул M004.RITAL.00679, кол-во 20
Держатель маркировки Klm #1004306, модель/артикул M001.STICK.00022, кол-во 100
Кольцевой кабельный наконечник C-RCI 2,5/M8 - 3240026, модель/артикул M001.PIN00.00067, кол-во 50
Винт Din 85 Мзх6, модель/артикул M001.SCREW.00077, кол-во 100
Шайба пружинная М3 Din127B, модель/артикул M001.WASH0.00031, кол-во 60
Винт Din 7500 Се М4Х8Мм, модель/артикул M001.SCREW.00081, кол-во 879
Кабель питания Pc, Pci 89Vde, модель/артикул M003.CABLE.00019, кол-во 29
Крышка D-Mpt 2,5 #3248140, модель/артикул M001.CASE0.00026, кол-во 97
Кабель плоский Frc-10, Шаг 1.27Мм, модель/артикул M004.CABLE.00039, кол-во 93
Кабель Cbl-M78M9X8-100, модель/артикул M006.V000.00066, кол-во 1
Модем Gsm Rx100-R2, модель/артикул M003.MODEM.00073, кол-во 4
Защита Expro Hf Tnc-M/F Bcp-90 Уссв-2.02, модель/артикул M003.MODUL.00021, кол-во 1
Источник питания Traco Трс 030-148, модель/артикул M002.SUPLY.00195, кол-во 1
Клемма Uk 10-Twin Bu #3005235, модель/артикул M001.ELCX0.00101, кол-во 10
Клемма Ut4-Quattro #3044571, модель/артикул M001.ELCX0.00217, кол-во 5
Клемма Ut10 #3044160, модель/артикул M001.ELCX0.00271, кол-во 37
Проходные клеммы. St 4-Quattro 3031445, модель/артикул M001.ELCX0.00267, кол-во 30
Адаптер питания 030-124 Traco Power, модель/артикул M002.SUPLY.00205, кол-во 2
Базовый элемент Pt 2Х2-Ве #2839208, модель/артикул M002.MODUL.00033, кол-во 20
Щитовая розетка Elcm1173, модель/артикул M002.ELCX0.00004, кол-во 4
Регулятор температуры SK 3110000 Rittal, модель/артикул M004.RITAL.00012, кол-во 3
Автоматический выключатель 1 Фаз. 2А, модель/артикул M001.SWTCH.00097, кол-во 1
Блок испытательный Би-6М, модель/артикул M003.ELCX0.00028, кол-во 1
Наконечник Нки 1,5-4 (0,5-1,5 Кв.Мм, М4), модель/артикул MQ01.PIN00.00071, кол-во 39
Наконечник Аі 6-12 Вк #3201107, модель/артикул M001.PIN00.00031, кол-во 200
Кабель с вилкой Шс С13/С14 1.8 М, модель/артикул M003.CABLE.00108, кол-во 3
Провод Пув (Пв-1) 1X2,5 Красный, модель/артикул M004.CABLE.00119, кол-во 104
Клемма Ut10-Pe 3044173, модель/артикул M001.ELCX0.00131, кол-во 6
Перемычка Sb 4-8-Т #3026379, модель/артикул M001.ELCX0.00048, кол-во 9
Кабельным наконечник - A1-Tw1N 2 3201534, модель/артикул M001.PIN00.00075, кол-во 100
Блок питания Sdr-75-48, 75 Вт, 48 Meanwell, модель/артикул M002.SUPLY.00201, кол-во 8
Конвертер 1-7561 Usb То Rs-422/485, модель/артикул M003.CONVR.00085, кол-во 1
Конвертер 1-7561 Usb То Rs-422/485, модель/артикул M003.CONVR.00015, кол-во 5
Портовый преобразователь Nport Іа-5250 2-, модель/артикул МО06.1/000.00170, кол-во 1
Плата Моха Cp-118U-I, модель/артикул МО06.1/000.00074, кол-во 3
Кабель Cbl-M78M9X8-100, модель/артикул M006.V000.00066, кол-во 2
Административный сервер Np543014Port Rs-422/485, модель/артикул M006.I/000.00042, кол-во 2
Разъем на пл. кабл. 2X10 шаг 2Мм Юс2-20, модель/артикул M001.ELCX0.00316, кол-во 20
Припой трубчатый 0.8мм, модель/артикул M005.METAL.00003, кол-во 2
Болт Din 933 М10Х80 оцинкованный, модель/артикул M001.SCREW.00073, кол-во 2000
Разъем на пл. кабл. 2X10 Шаг 2Мм Юс2-20, модель/артикул M001.ELCX0.00316, кол-во 68
Панель для кабеля с щеточ.вводом 7150535, модель/артикул M004.RITAL.00868, кол-во 9
Потолочная панель вент. 600X600 9660235, модель/артикул M004.R1TAL.00803, кол-во 2
Антенна Wifi-2400 3Dbi Sma, модель/артикул M003.MODEM.00164, кол-во 143
Источник питания Lrs-75-24 Mw, модель/артикул M002.SUPLY.00017, кол-во 16
Конвертер Adam 4520, модель/артикул M003.CONVR.00005, кол-во 2
Основная печатная плата сканера штрих кодов серии 1470., модель/артикул 50147862-003-R, кол-во 1600
Часть корпуса сканера штрих-кодов серии 1470 (ручка), модель/артикул 50149376-001, кол-во 960
Счетчик AS100CK-W (производство), модель/артикул M001.AS100.00017, кол-во 1891
Картон, упаковка, TIANMA_VE, модель/артикул 50130505-001, кол-во 270
Крышка пожарной кнопки с логотипом ESMI, цвет - слон. кость, модель/артикул Н58-240-111, кол-во 261
Коробка картонная, OPTIMUS 5100, модель/артикул 50105652-001, кол-во 52
Верхний корпус FRE, Spare Part Honeywell ¦ FRE,ENCLOSURE TOP, модель/артикул 50121857-001FRE, кол-во 100
Кабель HONEYWELL, USB TYPE A, 1.5 METERS, FOR 1400G, модель/артикул CBL-500-150-S00, кол-во 3500
Рибон Ribbon Accessories Kit - PC42t, модель/артикул 50123301-001FRE, кол-во 516
Корпус экрана для ТСД серии 001Fre, модель/артикул 50121858-001FRE, кол-во 750
Прижимной резиновый вал, Honeywell, PC42T, модель/артикул 50120013-001FRE, кол-во 900

## 25 (2)
Column1 | Column2 | Column3 | Column4 | Column5 | Column6 | Column7 | Column8 | Column9 | Column10 | Column11 | Column12
ТСД EDA61K, NUM, WAN, 3, 32, EX20, NC, GMS, LD, ROW, модель/артикул EDA61K-1NUB34PGRK, кол-во 7 | [10 empty] | 26777720
VM3W8x128, IN, N, IN, ET, W102016NO, UB, A, модель/артикул VM3W2O1A1AET1HA1, кол-во 4
MCXL - O2/LEL - Yellow - RU, модель/артикул MCXL-XW00-Y-RU, кол-во 60
RT10W, WLAN, IN, 6803, CAM, EXT, WT19, WM, модель/артикул RT10W-L00-18C12E0E, кол-во 2
HONEYWELL NX3MPS NETAXS-123 3DR ACU MET, модель/артикул NX3MPS, кол-во 1
HONEYWELL NX1MPS NETAXS-123 1DR ACU MET, модель/артикул NX1MPS, кол-во 1
BATTERY KIT MAIN, модель/артикул 51199946-100, кол-во 2
TS2 CONTROLLER, модель/артикул TS2, кол-во 7
Rechargeable Li-ion battery, модель/артикул G02-3004-000, кол-во 1
Rechargeable Li-ion battery, модель/артикул M01-3053-000, кол-во 6
ASSY, FNL, XLS3000, NO DSPLAY, HON, модель/артикул XLS3000-CPUND, кол-во 1
BATTERY PACK LI POL RECHARGE. FOR M5IR, модель/артикул 127120-L3, кол-во 40
S/SENSOR PROTOCOL-NON ISO-GL1140-F 222, модель/артикул M5A-RP01FG-K013-01, кол-во 75
MCP housing, large, yellow, модель/артикул 704902, кол-во 171
RF BUS-2-COUPLER, MB-WIRELESS, модель/артикул 015600.01, кол-во 34
PROFI Base with resistor 1000, модель/артикул B401R(1000), кол-во 127
Flush-mount kit for, модель/артикул 805571, кол-во 41
Leo Smoke-Heat Detector, модель/артикул LEONARDO-OT, кол-во 420
Aspiration detector 2 ch., модель/артикул FL0122E-HS-RU, кол-во 1
4MP Dome, 2.7-13.5mm, MFZ, H.265, PoE, IP66, модель/артикул H4W4PER2V, кол-во 18
Battery extension housing for, модель/артикул FX808314, кол-во 1
Leonardo base, модель/артикул B401L, кол-во 400
Amplifier 4XD300, Version 1.1, модель/артикул 580248.11, кол-во 1
6 W Cabinet loudspeaker, модель/артикул 581270, кол-во 11
Housing surface-mount, gray, модель/артикул 788600, кол-во 12
SURFACE MOUNTING BOX MODULES 700/200, модель/артикул M200SMB, кол-во 2
REMOTE TEST STATION WITH KEY, модель/артикул RTS151KEY, кол-во 38
6 W Cabinet loudspeaker EN, модель/артикул 582426, кол-во 6
ASSY, SUB, BACKBOX, NOTIFIER BLK, модель/артикул NFS-LBB, кол-во 1
Display endepereiting unit, модель/артикул FX808324, кол-во 5
Leonardo base, модель/артикул B401L, кол-во 850
PROFI Heat 78 Detector, модель/артикул PROFI-T78, кол-во 249
Leo Smoke-Heat Detector, модель/артикул LEONARDO-OT, кол-во 99
Display end opereiting unit, модель/артикул fx808324, кол-во 1
ECO multi detector, модель/артикул ECO1002M, кол-во 200
Conventional zone modyle, модель/артикул m210e-czr, кол-во 100
Программатор адреса leonardo, модель/артикул d300-10-00, кол-во 14
5 x CAV - DEEP BASE GASKET, модель/артикул PS189, кол-во 154
20 x P014 - CABLE GLAND PACK, модель/артикул SC081, кол-во 17
4MP Dome, 2.7-13.5mm, MFZ, H.265, PoE, IP66, модель/артикул H4W4PER2V, кол-во 18
Aspiration Reducing Film Sheet 3.0mm, модель/артикул F-AF-3.0, кол-во 10
TERMINAL BLOCK PACK x 20, модель/артикул SC071, кол-во 8
5 x SHALLOW BASE - WHITE, модель/артикул CSW, кол-во 20
HIGH DENSITY ENCLOSURE EU Version, модель/артикул PW5K2ENC1E, кол-во 1
Maxpro NVR PE 128 Ch, 12x12TB, RAID6, модель/артикул HNMPE128C144T12R6, кол-во 1
AV PHASE II BASE SOUNDER ISO, модель/артикул BSO-DD-I00, кол-во 4
5 x CAV - DEEP BASE O-RING, модель/артикул PS188, кол-во 156
Spare glass pane f. small MCP, модель/артикул 704960, кол-во 20
VESDA-E SPL PT 6MM VEA PK22, модель/артикул VSP-980-W22, кол-во 2
VESDA-E SPL PT 6MM SURF MT VEA PK22, модель/артикул VSP-982-W22, кол-во 1
10 x P056 (10 PACKS OF 5), модель/артикул SC083, кол-во 5
Banderole for Suction- Reducing Foil, модель/артикул F-BS, кол-во 10
Label- Sampling Point, модель/артикул F-LP, кол-во 8
5 x IP65 DEEP BASE-WHITE, модель/артикул CWW, кол-во 2
Loading System MkII Base without column, модель/артикул C8800, кол-во 3
Loading System MkII Base without column, модель/артикул C8800, кол-во 2
Loading System MkII Base without column, модель/артикул C8800, кол-во 3
Loading System MkII Base without column, модель/артикул C8800, кол-во 3
OPTI-FIT Rd40 TAILLE M, модель/артикул 1715011, кол-во 90
Cable tie - WT-HF 2.6X200, модель/артикул 3240740, кол-во 8900
Table 120x60x76, модель/артикул 877451, кол-во 1
TPU 506 Black Armchair, модель/артикул 273572, кол-во 2
5 VALVE DIRECT MOUNT MANIFOLD, модель/артикул HDS5M, кол-во 64
Шкаф распределения питания в сборе, модель/артикул PDP04, кол-во 1
Шкаф распределения питания в сборе, модель/артикул PDP04, кол-во 1
Communication cabinet, модель/артикул COMCAB02, кол-во 1
Шкаф контрольный в сборе C300 Cabinet, модель/артикул CABC300-08, кол-во 1
Орион TP-OCSDB1 RUX-003597, модель/артикул TP-OCSDB1 RUX-003597, кол-во 1
Орион MP-OCBAS1 RUX-003597, кол-во 1
TP-OSCDB1, кол-во 2
Marshalling cabinet, модель/артикул MC06, кол-во 1
Панель удаленных модулей C300 Panel, модель/артикул PANC300-03, кол-во 1
Панель удаленных модулей C300 Panel, модель/артикул PANC300-04, кол-во 1
Marshalling cabinet 08, модель/артикул MCF-612-003; mc08, кол-во 1
Marshalling cabinet 09, модель/артикул MC09 ; MCF-612-004, кол-во 1
Server Cabinet, модель/артикул CABSRV-01, кол-во 1
Marshalling cabinet, модель/артикул MC01 ; MCP-612-001, кол-во 1
Монитор, модель/артикул u2412m, кол-во 1
Монитор, модель/артикул P2213t, кол-во 3
Монитор, модель/артикул u2410f, кол-во 6
Бур, кол-во 2
Трос металлический, кол-во 2
Блок для троса, модель/артикул 26561, кол-во 1
Перемычка для троса, кол-во 2

## 24 (2)
Column1 | Column2 | Column3 | Column4 | Column5 | Column6 | Column7 | Column8 | Column9 | Column10 | Column11 | Column12
MCXL - LEL/CO - Yellow - RU, модель/артикул MCXL-0W0M-Y-RU, кол-во 22 | [10 empty] | 27565602
MCXL - O2/LEL/CO - Yellow - RU, модель/артикул MCXL-XW0M-Y-RU, кол-во 50
BW SOLO LOW COST/H2S/YLW/RU, модель/артикул BWS2-H-Y-RU, кол-во 100
BW SOLO STD/WHITTLE H2S/YLW/RU, модель/артикул BWS-HL-Y-RU, кол-во 58
SP-2104PLUS/RU/CO/M24(M)-3/4»NPT(F), модель/артикул 2114-ARP1-017, кол-во 1
Cable, модель/артикул PUGV1X0_75-WH, кол-во 300
Wire ПУГВ 1х0.75 (50 m), модель/артикул PUGV1X0_75, кол-во 300
EPM, CONTROLEDGE 900, модель/артикул 900SP1-0200, кол-во 1
PROFIBUS DP Gateway Module, модель/артикул CC-IP0101, кол-во 2
Firewall, модель/артикул FORTIGATE-60F, кол-во 1
MSFT WIN10 ENT IOT OS COA, модель/артикул MS-OSLW10, кол-во 2
Cisco switch, модель/артикул WS-C2960X-48TS-LR, кол-во 2
UNIVERSAL I/O, модель/артикул CC-PUIO31, кол-во 4
Fuse modular terminal block, модель/артикул 3214325, кол-во 100
MTL TEMPERATURE CONVERTER + ALM, модель/артикул MTL4575, кол-во 1
MTL 1CH SMART TX REPEATER 4-20MA, модель/артикул MTL4541, кол-во 6
MTL 2CH SMART 4-20MA OUTPUT + OC LFD, модель/артикул MTL4549C, кол-во 16
Optical mouse, модель/артикул MS116, кол-во 1
BROADCOM DUALPORT X1 GIGABIT NIC ADAPTER, модель/артикул NE-NICS04, кол-во 1
Speakers for monitors, модель/артикул 520-AANY, кол-во 1
Keyboard, модель/артикул KB216, кол-во 1
Fastening, модель/артикул ASA5506-X-RACK, кол-во 1
Распределитель питания Redundant Switch, модель/артикул EATS30N, кол-во 1
Сервер, модель/артикул OPTIPLEX3040, кол-во 1
Flange, модель/артикул 150-40-11-1-B-12, кол-во 6
Flange, модель/артикул 50-40-11-1-B-12, кол-во 6
Industrial Ethernet 5 port Switch, модель/артикул SDW-532-SM-LC15, кол-во 7
Коммутатор Switch, модель/артикул EDS-305-M-ST-T, кол-во 5
MOXA industrial media converter, модель/артикул IMC-101-M-ST, кол-во 5
UDC1200 THERMOCOUPLE CNTRLR, модель/артикул DC1202, кол-во 1
CABLE 100-BASE-T SHORT ORG BOOTS 36IN, модель/артикул 51305980-836, кол-во 1
COMBO IO LINK 6-DROP CABLE VIOLET, модель/артикул 51202971-112, кол-во 1
STT3000 TEMPERATURE XMITR HART PROTOCOL, модель/артикул STT17H, кол-во 12
Thermal casing, модель/артикул RIZUR-M, кол-во 1
STG87L GAUGE IL LRL -14.7 URL 3000 PSI, модель/артикул STG87L, кол-во 2
STG77L GAUGE IL LRL -14.7 URL 3000 PSI, модель/артикул STG77L, кол-во 2
STG84L GAUGE IL LRL -14.7 URL 500 PSI, модель/артикул STG84L, кол-во 1
STD720 DP LRL -400» URL 400» H2O, модель/артикул STD720, кол-во 3
A700 CLEAR FRAME AMB TEMPLES AMB HC LENS, модель/артикул 1015441, кол-во 7
A700 CLEAR FRAME AMB TEMPLES AMB HC LENS, модель/артикул 1015441, кол-во 2
A700 CLEAR FRAME AMB TEMPLES AMB HC LENS, модель/артикул 1015441, кол-во 148
A700 CLEAR FRAME AMB TEMPLES AMB HC LENS, модель/артикул 1015441, кол-во 63
Зарядное устройство для ТСД Home Base with EU power cord, модель/артикул EDA61K-HB-2, кол-во 240
Marshalling cabinet, модель/артикул MC05; MCE-612-002, кол-во 1
Панель удаленных модулей C300 Panel, модель/артикул PANC300-01, кол-во 1
Панель удаленных модулей C300 Panel, модель/артикул PANC300-08, кол-во 1
Communication cabinet, модель/артикул COMCAB03, кол-во 1
Power distribution panel, модель/артикул PDP03, кол-во 1
Communicat.cabinet, модель/артикул COMCAB04, кол-во 1
Power distribution panel, модель/артикул PDP01, кол-во 1
Картридж, модель/артикул 59x cf259x, кол-во 2
Монитор, модель/артикул p2212hb, кол-во 2
Сумка для ноутбука, кол-во 2
Ножки от мониторов, кол-во 2
Монитор, модель/артикул p2419h, кол-во 3
Принтер, модель/артикул laserjet pro mfp m428fdn, кол-во 1
Монитор, модель/артикул p2214hb, кол-во 1
Кнопочный сотовый телефон, кол-во 6
Portable extreme 9575, модель/артикул cpkt1101, кол-во 1
Satellite phone, модель/артикул tz5xt, кол-во 1
Док-станция, модель/артикул wd19-2236 dpck wd19dc perfomance 240w, кол-во 1
Кабели/провода, кол-во 2
Клавиатура, модель/артикул wk717, кол-во 1
Клавиатура, модель/артикул kb216t, кол-во 2
Ноутбук, модель/артикул LATITUDE 5490 DK5MMQ2, кол-во 1
Ноутбук, модель/артикул LATITUDE 7200 2VGM3Z2, кол-во 1
Ноутбук, модель/артикул LATITUDE 7320 FCVCZH3, кол-во 1
Ноутбук, модель/артикул LATITUDE 7280 FFFMPN2, кол-во 1
Ноутбук, модель/артикул LATITUDE 7280 30HTTN2, кол-во 1
Ноутбук, модель/артикул LATITUDE 7270 C6HWPF2, кол-во 1
Ноутбук, модель/артикул LATITUDE 7270 7B2KHC2, кол-во 1
Ноутбук, модель/артикул LATITUDE 7270 D0WWNC2, кол-во 1
Ноутбук, модель/артикул LATITUDE 7490 3VXD7Y2, кол-во 1
Ноутбук, модель/артикул LATITUDE 5490 HNX3VP2, кол-во 1
Ноутбук, модель/артикул LATITUDE 5470 52783G2, кол-во 1
Ноутбук, модель/артикул LATITUDE 5490 3953NF2, кол-во 1
Ноутбук, модель/артикул LATITUDE 5470 90JB3G2, кол-во 1
Ноутбук, модель/артикул LATITUDE 5480 B6S8BH2, кол-во 1
Ноутбук, модель/артикул LATITUDE 5480 F8RTHM2, кол-во 1
Ноутбук, модель/артикул LATITUDE 5480 14RKBH2, кол-во 1
Ноутбук, модель/артикул LATITUDE 5490 BRYKSQ2, кол-во 1
Ноутбук, модель/артикул LATITUDE 5490 23R6NF2, кол-во 1
Ноутбук, модель/артикул LATITUDE 5490 JLZ2NF2, кол-во 1
Ноутбук, модель/артикул LATITUDE 5490 4M5LMQ2, кол-во 1
Ноутбук, модель/артикул LATITUDE 5490 HBWKSQ2, кол-во 1
Ноутбук, модель/артикул LATITUDE 5491 D5GC5Q2, кол-во 1
Ноутбук, модель/артикул Precision 7530 3ZK40Z2, кол-во 1
Ноутбук, модель/артикул LATITUDE 5480, кол-во 1
Ноутбук, модель/артикул LATITUDE 7400 263GK13, кол-во 1
Ноутбук, модель/артикул LATITUDE 5420 4DQPGK3, кол-во 1
Ноутбук, модель/артикул LATITUDE 7390 7SG88Y2, кол-во 1
Ноутбук, модель/артикул LATITUDE 5420 2WDJ7D3, кол-во 1
Ноутбук, модель/артикул LATITUDE 5420 GWYD3D3, кол-во 1
Ноутбук, модель/артикул LATITUDE 7310 1QQVR73, кол-во 1
Ноутбук, модель/артикул LATITUDE 5420 H41NZH3, кол-во 1
Ноутбук, модель/артикул LATITUDE 5420 1DKP6D3, кол-во 1
Ноутбук, модель/артикул LATITUDE 5420 CLJBZH3, кол-во 1
Ноутбук, модель/артикул LATITUDE 5420 G3XBZH3, кол-во 1
Ноутбук, модель/артикул LATITUDE 7320 JXDFBK3, кол-во 1
Ноутбук, модель/артикул LATITUDE 5420 GR6X5D3, кол-во 1
Ноутбук, модель/артикул LATITUDE 5420 5GWX5D3, кол-во 1
Ноутбук, модель/артикул LATITUDE 7320 4HG31J3, кол-во 1
Ноутбук, модель/артикул LATITUDE 7400 9K5Q633, кол-во 1
Ноутбук, модель/артикул LATITUDE 7390 G2RTQQ2, кол-во 1
Ноутбук, модель/артикул LATITUDE 7300 4VYNP13, кол-во 1
Ноутбук, модель/артикул LATITUDE 7410 FB9BS73, кол-во 1
Ноутбук, модель/артикул LATITUDE 7410 7V64163, кол-во 1
Ноутбук, модель/артикул LATITUDE 7490 7FHC2X2, кол-во 1
Ноутбук, модель/артикул LATITUDE 7490 CYQD7Y2, кол-во 1
Ноутбук, модель/артикул LATITUDE 7300 FNQT4Y2, кол-во 1
Ноутбук, модель/артикул LATITUDE 7390 HVR2RV2, кол-во 1
Ноутбук, модель/артикул LATITUDE 7390 2105PV2, кол-во 1
Ноутбук, модель/артикул LATITUDE 7390 387CSQ2, кол-во 1
Ноутбук, модель/артикул LATITUDE 7390 DBW41X2, кол-во 1
Ноутбук, модель/артикул LATITUDE 7320 135FZH3, кол-во 1
Ноутбук, модель/артикул LATITUDE 7390 GXG88Y2, кол-во 1
Ноутбук, модель/артикул LATITUDE 7390 7ZHKPQ2, кол-во 1
Ноутбук, модель/артикул LATITUDE 7390 3XR2RV2, кол-во 1
1015CP01, NUM, EA30, NOC, NONE, WEH6.5LP, модель/артикул CN51AN1KN00W2000, кол-во 1
CK75, AlphNu, EX25, Cam, WLP, CP, STD, ETSIWM, модель/артикул CK75AA6MC00W4401, кол-во 1
CK75, ALPHNU, EX25, NOC, ANG, CP, STD, WW, модель/артикул CK75AA6MN00A6401, кол-во 1
CK75, ALPHNU, 5603ER, NOC, ANG, CP, STD, WW, модель/артикул CK75AA6EN00A6401, кол-во 1
CK75, NuFKy, 5603ER, NoC, WLP, CP, CS, ETSIWM, модель/артикул CK75AB6EN00W4421, кол-во 1
CK75, NuFKy, 5603ER, Cam, WLP, CP, STD, ETSIWM, модель/артикул CK75AB6EC00W4401, кол-во 1
ТСД KIT, EDA51K, WAN, 6703, 13M, 4/64, Q-GMS, ROW, модель/артикул EDA51K-1-B961SQGRK, кол-во 1
ТСД KIT, EDA50K, WWAN, BT4.0, 2/16, N, GMS, ROW, модель/артикул EDA50K-1-C121NGRK, кол-во 3
RPL, CABLE, LED/BEEPERBOARD, 9590, модель/артикул 46-00944-R, кол-во 5
CORDLESS, IND, LASER AIMER, ER, RED, модель/артикул 1911IER-3, кол-во 1
RAM MNT KIT, RND BASE, MED ARM, DOCK BALL, модель/артикул VM1002BRKTKIT, кол-во 2
CT40 SCREEN PROTECTOR, 1PCS, модель/артикул CT40-SP-1PK, кол-во 50
FRE, 40/PK, LABEL, AGENCY, DARK, VP, 1472-A, модель/артикул 50153381-001FRE, кол-во 1
FRE, VM1A LCD MODULE OUTDOOR, модель/артикул 50147633-001FRE, кол-во 1
REAR PLASTIC, FRONT PANEL, VM1, модель/артикул 990023-0020, кол-во 2
FRE, ASSY, PCBA, WLAN, 4+64GB, OS, EDA71, 6703, модель/артикул 50148578-001FRE, кол-во 1
FRE PCB / ENGINE ASSY, 5145VE, USB, модель/артикул 50132401-022FRE, кол-во 5
FRE, MB, CARRIER WLAN, STD, CAM, 6600, 3G, CN80, модель/артикул 8754-871800-33, кол-во 2
FRE, PCB S/A, UI BOARD, QILIN, модель/артикул 50134524-005FRE, кол-во 2
FRE, ASSY BASE DAMPING W FRAME, модель/артикул 50143400-001FRE, кол-во 4
FRE, ANTI STATIC BRUSH TOP FRAME, модель/артикул 50143370-001FRE, кол-во 6
FRE, ASSY WINDOW MEDIA DOOR, модель/артикул 50148102-001FRE, кол-во 3
FRE, ASSY, PCBA, CT40XP WWAN, 4+32, TYPE C, модель/артикул 50162438-001FRE, кол-во 4
FRE, PLUG 4, SCREW, CT40, модель/артикул 50142913-001FRE, кол-во 2
FRE, Linerless Platen, SAV4, модель/артикул 430251-000FRE, кол-во 4
SCREW, M1.6*5, EDA50, модель/артикул 50125025-001, кол-во 700
SCREW, PH TORX W/ NYL CRES 4-40X3/8, модель/артикул 800-570-003, кол-во 50
FRE, SCREW M2X5 PH PAN HDDIA4 TRICR BKW/N, модель/артикул VE00009-80129FRE, кол-во 50
SCREW MRT 4X8 ZP, модель/артикул 1-994059-008, кол-во 51
FRE, SCREW, IM 2.5X6, PHILLIPS, N, 100/PK, модель/артикул 50145502-001FRE, кол-во 100
FRE, SCREW, KM 4X12, PHILLIPS, BZ, 100/PK, модель/артикул 50145492-001FRE, кол-во 100
M2.5*0.45*8, T8, PAN, SUS410, ZW, SEAL, модель/артикул 8754-871800-65, кол-во 50
Washer, flat, m1.6, модель/артикул 803-271-001, кол-во 10
FRE, ASSY, BRACKET, 6603, W/O VIB, CT40BLF, модель/артикул 50163651-001FRE, кол-во 18
FRE, ASSY HANDLE PLASTIC TPH PRESS, модель/артикул 50143382-001FRE, кол-во 6
FRE, ASSY, HSG, COVER, 1990I, модель/артикул 50152946-001FRE, кол-во 5
FRE, COVER, TOP LRG NUMERIC ASSY CK, модель/артикул 714-783-002FRE, кол-во 10
FRE, ASSY BASE RIBBON W CORE, модель/артикул 50148423-001FRE, кол-во 6
FRE, SCREW, PTS 2.3X6mm, 18A, модель/артикул 50110222-001FRE, кол-во 5
FRE, ASSY, MAIN ANT BKT, WWAN, CT40 XP, модель/артикул 50160044-001FRE, кол-во 3
FRE, HSG, COVER, 128XI -191XI, FOR VE, модель/артикул 50110256-013FRE, кол-во 8
WHITE RIBBON, TIANMA, модель/артикул 50122763-001, кол-во 9
LASER WARNING LBL 50138857-001, CN80, модель/артикул 8754-871800-84, кол-во 2
LASER WARNING LBL 50138857-002, CN80, модель/артикул 8754-871800-85, кол-во 2
FRE, GRAPHIC, LABEL, PRE-PT, RFID, CK70, модель/артикул 355-661-002FRE, кол-во 5
OVRLY, OUTDOOR DISPLAY, VM1, модель/артикул 163989-0001, кол-во 5
OVRLY, POWER LABEL, VM1, модель/артикул 163799-0001, кол-во 5
LABEL, SN, PURCHASE, BLANK, 199XI, модель/артикул 50160226-001, кол-во 5
Label, grph, pre-print, laser Warning, модель/артикул 355-550-002, кол-во 5
FRE, Label, grph, pre-print, laser warNIng, C, модель/артикул 355-495-002FRE, кол-во 10
FRE, OVERLAY, GRAPHIC, QWERTY, COZ A, модель/артикул 355-464-001FRE, кол-во 5
BLANK LABEL W/BLACK BACKGROUND, TIANMA, модель/артикул 50122768-001, кол-во 4
Overlay, Camera Blank CN70 CK70, модель/артикул 819-330-001, кол-во 5
FRE, DIE, LABEL, PRODUCT, модель/артикул 819-327-001FRE, кол-во 10
FRE, 80PCS, LABEL, AGENCY, RIGHT, 1990I, SR, модель/артикул 50160223-009FRE, кол-во 1
FRE, 80PCS, LABEL, AGENCY, RIGHT, 1990I, SR, модель/артикул 50160223-001FRE, кол-во 1
FRE, 80PCS, LABEL, AGENCY, LEFT, 1990I, SR, модель/артикул 50160222-001FRE, кол-во 1
FRE, 80PCS, LB, AGENCY, LEFT, 199XI, SR, COMMON, модель/артикул 50160222-003FRE, кол-во 1
FRE, LABEL, LASER, CALSS1, 199XI SR, 120PCS, модель/артикул 50160220-002FRE, кол-во 1
FRE, 80PCS, LB, AGENCY, RIGHT, 1991I, SR, ROW, модель/артикул 50160225-009FRE, кол-во 1
CT50 E-HOME BASE FOR EU, модель/артикул CT50-EB-2-R, кол-во 14
BT 10M SCANNER ONLY, 1D, BLACK, модель/артикул 1202G-2, кол-во 6
KIT, HF SCANNER, 2D, BLACK, 2.7M USB, модель/артикул HF680-1-2USB, кол-во 4
UHF RFID HANDLE IH25, EU, KITTING, модель/артикул IH25-0-N001S00OK, кол-во 2
KIT, SCANNER ONLY, 7980G 2D, модель/артикул 7980G-2, кол-во 2
KIT, 1D, PDF, 2D, USB, EL, 7980G, модель/артикул 7980GEL-2USBC-0, кол-во 2
KIT, 7580, USB, US, 110V, модель/артикул MK7580-30B38-02-A, кол-во 3
HONEYWELL ACCESS POINT, 10M BT, модель/артикул AP-010BT-07N, кол-во 5
SCANNER, 1D, RS232, USB, KBW, IBM, модель/артикул 1200G-2, кол-во 2
CT40 HOME BASE, модель/артикул CT40-HB-0, кол-во 1
CT40 HOME BASE W/EU POWER CORD, модель/артикул CT40-HB-2, кол-во 1
Smu lxe/vm3/quickmount, модель/артикул vm3d, кол-во 5
Assy quick mount vm1, модель/артикул VM1, кол-во 1
SCANNER, GENESIS 7580G, XENON PLATFORM, модель/артикул 7580G-2, кол-во 5
CN80 SH, DOCKABLE WITH CHARGING DOCK, модель/артикул CN80-SH-DC, кол-во 1
DESKTOP SINGLE DOCK, CN50/CN51, ROHS, модель/артикул 871-033-021, кол-во 2
EMEA KIT, 1470G2D SCANNER USB CABLE, BLACK, модель/артикул 1202G-2USB-5, кол-во 2
CN80 HOME BASE, модель/артикул CN80-HB-CNV-0, кол-во 2
Зарядное устройство для ТСД KIT, HB, EDA70, ROW, модель/артикул EDA70-HB-R, кол-во 2
HANDLE W/BOOT NO WINDOW ASSY SR61T, модель/артикул SR61T-ENS-002, кол-во 5
ACCESSORY, PARALLEL PORT, модель/артикул 50131401-001, кол-во 2
FRE, ASSY CASE DOOR UPPER, PR, модель/артикул 50145059-001FRE, кол-во 3
FRE, CAMERA 8.0M PIXEL VCM, модель/артикул 50160402-001FRE, кол-во 8
FRE, ASSY, BRACKET, 6603, W VIB, CT40BELF, модель/артикул 50163651-010FRE, кол-во 10
FRE, ASSY, PCBA, 1990I SR CORDED MB, модель/артикул 50152386-002FRE, кол-во 5
FRE, ASMB, DB2D IMAGER2, 1602G, модель/артикул DB2D IMAGER-2 FRE, кол-во 4
FRE, FFC, 8PIN, 0.5PITCH, 191Xi VE, модель/артикул 50136427-001FRE, кол-во 5
FRE, MYLAR PANEL, модель/артикул 50143445-001FRE, кол-во 5
FRE, TRIGGER, 199XI, модель/артикул 50159666-001FRE, кол-во 5
FRE, CK65, MAIN RUBBER SEAL, модель/артикул 51-310776-01FRE, кол-во 2
FRE, ASSY FRICTION LEFT MEDIA HANGER, модель/артикул 50148420-001FRE, кол-во 6
FRE, WINDOW, 1900/1902, 1.5MM CLAREX, модель/артикул 100006523FRE, кол-во 5
FRE, RUBBER FOOT, модель/артикул 50143429-001FRE, кол-во 12
FRE, ASSY REAR SENSOR LOWER, NEW, модель/артикул 50148415-002FRE, кол-во 10
PB-BR-1310- CSI-25-10, модель/артикул 1-130645-01-0, кол-во 10
RAM METAL TABLE STAND, модель/артикул VX89531PLATE, кол-во 2
FRE, PLUG 3, SCREW, CT40, модель/артикул 50142912-001FRE, кол-во 3
FRE, FPC_USB-C_SUB, модель/артикул 50162316-001FRE, кол-во 2
SWITCHING POWER ASSY KIT, M5, модель/артикул DPO78-2856-01, кол-во 2
FRE, SSY, CASE TOP, RADIO/BT SAV4 VE, модель/артикул 50134037-011FRE, кол-во 4
CK75, ALPHNU, EX25, NOC, ANG, CP, STD, WW, модель/артикул CK75AA6MN00A6401, кол-во 1
CK75, NuFKy, EX25, Cam, WLP, CP, STD, ETSIWM, модель/артикул CK75AB6MC00W4401, кол-во 1
FRE, SCREW, HD/M3X5/MC/SS, QTY 100PCS, модель/артикул 50147647-001FRE, кол-во 100
ADAPTER KIT, SW DOWNLOAD, 8620903RINGSCR, модель/артикул 8600502ADAPTER, кол-во 5
Зарядное устройство для ТСД EDA50-HB, KIT, HB, EDA50, ROW, модель/артикул EDA50-HB-R, кол-во 2
Ether Mod, Single Dk-FlexDk/CN3/CN5/CK3, модель/артикул 871-238-012, кол-во 2
ТСД KIT, EDA51K, LAN, 6703, 13M, 3/32, Q, GMS, ROW, модель/артикул EDA51K-0-B931SQGRK, кол-во 2
KIT, 1602G 2D POCKETABLE AREA IMAGER, модель/артикул 1602G2D-2USB-OS, кол-во 5
CN80 SNAP ON ADAPTOR WITH USB PORT, модель/артикул CN80-SN-USB-0, кол-во 2
CT45/XP BOOTED/NON-BOOTED SNAP ON, модель/артикул CT45-SN-CNV, кол-во 2
PB-BR-2010- CSI-25-10, модель/артикул 1-130649-17-0, кол-во 10
PB-BR-1301- CSO-12-25, модель/артикул 1-091645-01-0, кол-во 25
KIT, 9540, DIR, USB HID, LOWSPEED, MASK, HARD, модель/артикул MK9540-77A38, кол-во 2
VM3W8x64, IN, N, IN, ET, W102016NO, UB, A, модель/артикул VM3W2N1A1AET1HA1, кол-во 1
FRE, HANDLE, HEALTHCARE, 1900/1902, модель/артикул 50129615-001FRE, кол-во 5
FRE, SCREW, IM 4X8, PHILLIPS, BZN, 100/PK, модель/артикул 50146279-001FRE, кол-во 100
FRE, MSCREW, 3X8, 100/PK, модель/артикул 50145495-001FRE, кол-во 100
FRE, SCREW, PWM 2.5X5+6.1, PHILLI, 100/PK, модель/артикул 50145503-001FRE, кол-во 100
FRE, SCREW M3X6, 100/PK, модель/артикул 50145508-001FRE, кол-во 100
FRE, SCREW TPH LOCKER, 100/PK, модель/артикул 50148101-001FRE, кол-во 100
FRE, PC43K, SCREW MRT M3, модель/артикул 1-994058-005FRE, кол-во 1
Keyboard, Cozumel B1 B2 Alpha Spare, модель/артикул 224-869S-0403, кол-во 5
Spacer, Foam Ferrite CK3R, модель/артикул 655-409-001, кол-во 6
FRE, BELT, MEDIA DRIVE, MXL, 1/8W, SAV2, модель/артикул 50133976-001FRE, кол-во 5
FRE, BOOT, CAMERA, RUBBER, CN80, модель/артикул 8754-871800-43, кол-во 2
Guide, Rail Docking Right Plactic CK3R, модель/артикул 643-332-001, кол-во 2
Spacer, Foam Connector CK3R, модель/артикул 655-410-001, кол-во 2
WINDOW ASSY, SCAN, CK3X, модель/артикул 50137292-001, кол-во 2
Gasket, D-Shape.25Wx.25Hx.7L w/PSA CK3, модель/артикул 813-184-001, кол-во 6
FRE, PLUG, MAIN HSG, LRS, LEFT, RUBBER, CN80, модель/артикул 8754-871800-28, кол-во 5
ASMB, DECO, SRS, PC, DUBAI, CN80, модель/артикул 8754-871800-73, кол-во 2
FRE, CK65 ASSY, EX20 BOOT/SHIELD/PSA, модель/артикул 50-202481-01FRE, кол-во 6
FRE, ASSY, REAR COVER, CT40 XP DR-B, модель/артикул 50164448-001FRE, кол-во 5
FRE, SUPER CAP MODULE, CN80, модель/артикул 8754-871800-14, кол-во 2
FRE, FPC FLASH N6603 48PIN 58.39MM CN80, модель/артикул 8754-871800-39, кол-во 2
FRE, ASSY REAR HSG, CT60, модель/артикул 8754-871600-01, кол-во 5
FRE, 6603 ENGINE MODULE, CAM, STD, модель/артикул 8754-871800-48, кол-во 2
FRE, CABLE MLB - PSU POWER CABLE, PM42, модель/артикул 236-254-001FRE, кол-во 2
GUIDE, RAIL DOCKING RIGHT CK3X, модель/артикул 644-075-001, кол-во 4
FRE, LENS, CAMERA FLASH ASSEMBLY, модель/артикул 715-590-001FRE, кол-во 2
Spacer, Foam Super Cap Premium CK3, модель/артикул 655-435-001, кол-во 4
HANDSTRAP ASSY, CK3R, модель/артикул 825-220-002, кол-во 8
MFG LABEL, BLANK, CN80, модель/артикул 8754-871800-83, кол-во 5
FRE, SIDE PANEL, RIGHT, CN80, модель/артикул 8754-871800-18, кол-во 2
FRE, BOOT, DISPLAY, RUBBER, CN80, модель/артикул 8754-871800-37, кол-во 2
FRE, PLUG, IO BTB, RUBBER, CN80, модель/артикул 8754-871800-29, кол-во 2
FRE, EX20 ENGINE MODULE, CAM, CN80, модель/артикул 8754-871800-44, кол-во 5
FRE, FPC FLASH EX20 48PIN 60.15MM CN80, модель/артикул 8754-871800-40, кол-во 2
FRE, KEYPAD, SHORT, QWERTY, 40K, IMD-R, CN80, модель/артикул 8754-871800-12, кол-во 2
FRE, SCAN WINDOW MODULE, EX20, WLAN, CS, CN80, модель/артикул 8754-871800-09, кол-во 2
FRE, SCAN WINDOW MODULE, 6603, WLAN, CN80, модель/артикул 8754-871800-07, кол-во 2
FRE, SCAN WINDOW MODULE, X20, STD, CN80, модель/артикул 8754-871800-06, кол-во 2
FRE, SCAN WINDOW MODULE, 6603, WWAN, CN80, модель/артикул 8754-871800-08, кол-во 2
FRE, SCAN WINDOW MODULE, 6603, WLAN, CS, CN80, модель/артикул 8754-871800-10, кол-во 2
FRE, KEYBOARD ALPHA NUMERIC, 40KEY, CN80, модель/артикул 8754-871800-20, кол-во 2
FRE, MB, CARRIER WWAN, STD, NOC, 6600, 3G, CN80, модель/артикул 8754-871800-32, кол-во 2
FRE, CAMERA, 13MP OV13855 AF, CN80, модель/артикул 8754-871800-42, кол-во 2
FRE, EX20 ENGINE MODULE, N-CAM, CS, CN80, модель/артикул 8754-871800-45, кол-во 2
FRE, SIDE PANEL, LEFT, CN80, модель/артикул 8754-871800-19, кол-во 2
SCREW, ST1.4*5, T5, FLT, ST, NI, модель/артикул 48-455720-01FRE, кол-во 40
Guide, Rail Docking Left CK3R, модель/артикул 643-333-001, кол-во 2
Spacer, Foam Super Cap CK3R, модель/артикул 655-422-001, кол-во 2
COVER, FERRITE EX25 CK3X, модель/артикул 643-434-001, кол-во 4
SCREW, ST2*7, T6, PAN, ST, NI, модель/артикул 48-455718-01FRE, кол-во 54
GASKET, SHIELD, 14WX.14HX.59L W/ PSA CK3, модель/артикул 813-171-001, кол-во 58
SCREW, PH TORX W/ NYL CRES 4-40X 5/8, модель/артикул 800-570-004, кол-во 50
M2.5*0.45*5, T8, PAN, ST, ZB, NYSEAL, модель/артикул 8754-871800-62, кол-во 50
FRE, LTE AUX ANTENNA CARRIER, CN80, модель/артикул 8754-871800-26, кол-во 2
FRE, ASSY, HOLDER, KB TO MB FLEX, SUS304, CN, модель/артикул 8754-871800-25, кол-во 1
KIT, HANDSTRAP, SHORT, STYLUS-TETHER, KIT, CN, модель/артикул 8754-871800-72, кол-во 5
Pad, Bumper EX25 CK3, модель/артикул 643-335-001, кол-во 4
ASSY, HAND STRAP, EDA50, BLACK, модель/артикул 50125028-001, кол-во 5
FRE, DOME LABEL, HEALTH CARE, 1950, 36PCS, модель/артикул 50148133-003FRE, кол-во 5
FRE, VIBRATION MOTOR BRACKET ASSY, FOR VE, модель/артикул 50149218-001FRE, кол-во 2
Seal, Display CP CK3, модель/артикул 643-291-001, кол-во 8
FRAME, TOP, PA+GF, CT60-G2, модель/артикул 8754-871620-07, кол-во 5
RIBBON ACCESSORY, PURPLE, 6824, модель/артикул 50132434-001, кол-во 2
FRE, PCBA, GAP SENSOR BOARD, модель/артикул 50129058-004FRE, кол-во 8
FRAME, BOT, PA+GF, CT60-G2, модель/артикул 8754-871620-08, кол-во 5
FRE, CK65 ASSY, EX20 BRKT MODULE V2, STD, модель/артикул 8754-870652-57, кол-во 3
FRE PCBA, 9540VE-38 RX111 MAIN BOARD, модель/артикул 50146035-001FRE, кол-во 5
FRE PCBA, 9540VE-41 RX111 MAIN BOARD, модель/артикул 50146037-001FRE, кол-во 5
FRE, ASSY, CASE LID, STND PLATEN SAV2, модель/артикул 50134478-001FRE, кол-во 5
ASSY LCM, CT60, MXT640U, OTM1289A, A2, модель/артикул 8754-871600-57, кол-во 17
FRE, CK65, CB WIFI, No CAM, N6703, 2GB, SOM4, модель/артикул 8754-870650-83, кол-во 5
FRE, ASSY, PCBA, CT40XP WLAN, 4+32, TYPE C, модель/артикул 50162437-001FRE, кол-во 2
FRE, ASSY, FRT COVER LCD, USB, CT40XP DR-B, модель/артикул 50164440-001FRE, кол-во 4
FRE, ASSY, FLEX, ENGINE, PDA, EDA51K, 10pcs, модель/артикул 50164680-001FRE, кол-во 1
FRE, FLEX CABLE N6600, модель/артикул 50139114-002FRE, кол-во 5
CK75 WLAN MAINBOARD, W/ HEATER, N5603, модель/артикул 8754-870903-15, кол-во 4
FRE, FRAME, DISPLAY, CN80G, модель/артикул 8754-871830-19, кол-во 5
FRE, MAIN HSG, 6603, WLAN, STD, CN80, модель/артикул 8754-871800-05, кол-во 2
FRE, MAIN HSG, 6603, EX20, WLAN, CS, NCAM, CN80, модель/артикул 8754-871800-02, кол-во 2
FRE, CAMERA W/O Flash, 13M, OV13855, EDA51K, модель/артикул 50164669-001FRE, кол-во 2
FRE, COVER PANEL FOR PR W/O MYLAR, модель/артикул 50140040-001FRE, кол-во 3
FRE, WINDOW ASSY, CAMERA, модель/артикул 714-740-001FRE, кол-во 126
Tape, ESD Polyester, 1.772in. SQUARE, модель/артикул 655-445-002, кол-во 2
FRE, ASSY, BACK COVER, LAN, EDA51K, модель/артикул 50164601-001FRE, кол-во 4
FRE, ASSY, FLEX, BTB, N6703, EDA71, модель/артикул 50148593-001FRE, кол-во 8
SCREW, M2 0.4 6, PH, FLT, SS, PA, NYLOK, модель/артикул 8754-870900-76, кол-во 50
SCREW, UNC 4-40 1/2, T10, PAN, SS, ZB, NYS+NYL, модель/артикул 8754-870900-78, кол-во 50
FRE, SCREW, 0-80 x 7/16 PH, Pan, LK PAT, модель/артикул 370303-087FRE, кол-во 1
CK75, FLEX, CAMERA CONDUCTIVE FABRIC, модель/артикул 8754-870903-02, кол-во 8
PLATE, EA30 ADAPTER, модель/артикул 643-386-001, кол-во 9
GSKT, MAIN MX7, модель/артикул 159806-0001, кол-во 2
4.66 INCH LCM W/CTP, GG5-MX640U, I/F-MIPI, модель/артикул 8754-871620-09, кол-во 5
FRE, VM1A CABLE ASSY, SMA/1 WAY, QTY 5, модель/артикул 50147638-001FRE, кол-во 1
SCREW, UNC 2-56 7/16, T7, PAN, SS, ZB, NYS+NYL, модель/артикул 8754-870900-79, кол-во 50
FRE, 10PCS, USB SLIDE DOOR, BT POCKET SCANNER, модель/артикул 50122412-001FRE, кол-во 4
FRE, Lever, Crank, модель/артикул 644-053-001FRE, кол-во 2
FRE, COVER, TOP NUMERIC BASIC ASSY, модель/артикул 714-767-004FRE, кол-во 4
FRE, WRAP BEZEL, SHORT, 23K, PC, CN80, модель/артикул 8754-871800-16, кол-во 2
FRE, LABLE DISCONNECT WARNING, модель/артикул 819-385-001FRE, кол-во 5
PRINTHEAD, SLP-1000, модель/артикул 430126-100-SP, кол-во 7
ILLUMINATION BOARD PART, модель/артикул 50134287-001FRE, кол-во 5
FRE, ASSY SHAFT MEDIA CORE, модель/артикул 50139690-001FRE, кол-во 6
FRE, SCREW RIBBON ADJUSTOR W SPRING, модель/артикул 50139630-001FRE, кол-во 2
D-SUB, WIRING ASSY PM42, модель/артикул 1-206165-01, кол-во 4
FRE, VM1A TOUCHSREEN PCAP, модель/артикул 46210254FRE, кол-во 1
FRE, ASSY, FLEX, BTB, N3601, EDA71, модель/артикул 50148591-004FRE, кол-во 1
FRE, 5PCS, DOME, KEYPAD, EDA50K, модель/артикул 50128791-001FRE, кол-во 5
CK75, Bracket, Mounting ASM, N5603, модель/артикул 8754-870900-43, кол-во 11
FRE, BRACKET, MOUNT SLIM, ENG, 8680I, модель/артикул 50138996-001FRE, кол-во 2
FRE, PCB S/A, INDICATOR, 198XI, FOR VE, модель/артикул 50145867-002FRE, кол-во 4
Handle, Overmold Back CK3X, модель/артикул 643-526-001, кол-во 6
FRE, COVER, TOP ALPHA-NUMERIC BASIC, модель/артикул 714-766-005FRE, кол-во 2
FRE, ASSY, BACK COVER, EDA51-VE, GRAY, CAM, модель/артикул 50168935-001FRE, кол-во 3
FRE, WASHER, MAIN, RUBBER, EDA51K, модель/артикул 50164590-001FRE, кол-во 3
FRE, ASSY, KEYPAD, EDA51K, модель/артикул 50164595-001FRE, кол-во 4
FRE, CT60 CB WWAN, 4GB, NEW FPC, SOM4, модель/артикул 8754-871609-02, кол-во 5
FRE, 1952 SR, FOCUS, 5353, 1615-1, модель/артикул 50150766-001FRE, кол-во 3
FRE, ASSY, WWAN, BRACKET, ENGINE, HUAS, модель/артикул 50135134-001FRE, кол-во 3
FRE, GEAR 72-20, модель/артикул 50128675-001FRE, кол-во 5
FREMB, CARRIER WWAN, STD, NOC, 6600, 4GB, CN80, модель/артикул 8754-871800-75, кол-во 2
FRE, LID FRAME COVER, SAV4, 10/PK, модель/артикул 280787-000FRE, кол-во 1
CK75, HANDSTRAP ASSY, модель/артикул 8754-870900-54, кол-во 1
FRE, VM1A CABLE LVDS LCD-MBLB/20WAY, модель/артикул 50147632-001FRE, кол-во 2
ТСД KIT, EDA60K, WL, 1D, 2/16, N, N-GMS, ECP, EU, EEA, модель/артикул EDA60K-0-N223ENEOK, кол-во 2
ТСД KIT, EDA60K, WLAN, 2D, 2/16, N, Non-GMS, ROW, модель/артикул EDA60K-0-N323ENLRK, кол-во 2
ТСД EDA61K, NUM, WAN, 3, 32, EX20, NC, GMS, LD, ROW, модель/артикул EDA61K-1NUB34PGRK, кол-во 2
Зарядное устройство для ТСД KIT, USB CUP, EDA70, ROW, модель/артикул EDA70-UC-R, кол-во 2
Desktop Power / Comm Adapter, CN50/CN51, модель/артикул 851-093-311, кол-во 2
KIT, 5145-14, USB, 110V US, модель/артикул MK5145-71A38-EU, кол-во 1
ECLIPSE SCANNER USB EURO, модель/артикул MS5145-38-EU, кол-во 5
ECLIPSE SCANNER 232/LP, модель/артикул MS5145-41-EU, кол-во 5
VOYAGER CG-FS USB/232 RUBY GREY, модель/артикул MS9540-40-3, кол-во 5
PCB, Keypad CV31, модель/артикул VE033-6004S-A0, кол-во 3
FRE, ASSY SHAFT TPH W PRESS UNIT, модель/артикул 50139623-001FRE, кол-во 6
FLEX, KEYBOARD CN51, модель/артикул 120-178-001, кол-во 10
FRE, COVER PANEL FOR QC W/O MYLAR, модель/артикул 50140040-010FRE, кол-во 4
FRE, SCW, washer, M2X6 MM, модель/артикул 50134600-001FRE, кол-во 1
Держатель рулона этикеток для термотрансферного принтера LABEL ROLL HOLDER ASSY KIT, M5, модель/артикул DPR78-2865-01, кол-во 2
FRE, ASSY SHEET TPH FRAME, модель/артикул 50139670-001FRE, кол-во 6
FRE, MAIN, PCBA, USB ONLY, PC42D, модель/артикул 50128570-024FRE, кол-во 2
FRE, ASSY, PCBA, WWAN, 3+32GB, EX20, OS, EDA61K, модель/артикул 50149329-003FRE, кол-во 1
FRE, ASSY, FLEX, P-SENSOR AND LED, EDA71, модель/артикул 50144628-001FRE, кол-во 5
FRE, ASSY, AUDIO JACK, CT40 XP, модель/артикул 50168693-001FRE, кол-во 4
FRE, FRAME, FORM IN PLACE A CN70, модель/артикул 655-206-001FRE, кол-во 10
FRE, ASSY, FLEX for MIPI N3601, ENG, CT40, модель/артикул 50141545-002FRE, кол-во 3
FRE, GEAR 30, модель/артикул 50128676-001FRE, кол-во 7
GASKET, TOUCH PANEL CK3, модель/артикул 655-398-001, кол-во 5
FRE, SCAN ENGINE MOUNT EX25, модель/артикул 642-828-002FRE, кол-во 2
EMI SHIELDING SPRING, модель/артикул 50144040-001, кол-во 8
LENS, CAMERA FLASH ASSEMBLY, CK75, модель/артикул 8754-870903-13, кол-во 5
FRE, LENS, CAMERA, PMMA-PC, NEW, CN80, модель/артикул 8754-871800-50, кол-во 2
FRE, FILM, NO CAMERA, PC, CN80, модель/артикул 8754-871800-52, кол-во 2
FRE, PLUG, MAIN HSG, SRS, RUBBER, CN80, модель/артикул 8754-871800-30, кол-во 2
FRE, LENS, FLASH, PMMA-PC, CN80, модель/артикул 8754-871800-51, кол-во 2
FRE, WASHER, RND, D4.8 x d1.8 x t0.5, PL, N, модель/артикул 8754-871800-70, кол-во 2
FRE, WASHER, RND, D3.85 x d1.77 x t0.3, ST, модель/артикул 8754-871800-69, кол-во 2
KIT, HANDSTRAP, LONG, STYLUS-TETHER, KIT, CN8, модель/артикул 8754-871800-71, кол-во 2
FRE, DUAL SPEAKER, CN80, модель/артикул 8754-871800-24, кол-во 2
FRE, FPC BTB 48PIN, 30.8MM, CN80, модель/артикул 8754-871800-22, кол-во 1
Gasket, Microphone Permium CK3, модель/артикул 655-420-001, кол-во 4
ASSY, SCREW, M2X8, модель/артикул 50150988-001, кол-во 50
ASMB, HSG, BOTTOM, POTTED, C2, EX25, CS, CK75, модель/артикул 8754-870900-01, кол-во 10
FRE, PCB S/A, PM42 – LCD, модель/артикул 50124625-002FRE, кол-во 3
FRE, CK65 LASER WARNING LABEL, модель/артикул 59-531691-01FRE, кол-во 49
FRE, SWING ARM LOCK, модель/артикул 50143509-001FRE, кол-во 6
FRE, ASSY 1.5INCH RIGH DUTUM PRT, модель/артикул 50143491-001FRE, кол-во 7
FRE, MAIN HOUSING, BOTT 8680I, модель/артикул 50138980-001FRE, кол-во 2
FRE, SPRING PLATE 1-INCH CORE, модель/артикул 650-829-001FRE, кол-во 2
FRE, FPC FLASH EX20 CS 48PIN 43.25MM CN80, модель/артикул 8754-871800-41, кол-во 2
FRE, COVER ASSY, CN80, модель/артикул 8754-871800-15, кол-во 2
FRE, MB, CARRIER WLAN, STD, CAM, EX20, 3G, CN80, модель/артикул 8754-871800-34, кол-во 5
FRE, 6603 ENGINE MODULE, N-CAM, STD, модель/артикул 8754-871800-46, кол-во 2
FRE, WINDOW MEDIA, модель/артикул 50128684-001FRE, кол-во 3
LABEL, BLANK, AGENCY, EDA50, модель/артикул 50124348-001, кол-во 1001
Shield, Scan Engine EX25, модель/артикул 655-440-001, кол-во 4
FRE, 10PCS, ASSY, FLEX, VOLUME AND SCAN, HUAS, модель/артикул 50135155-003FRE, кол-во 2
FRE, 50PCS, PLUG4, TPU, HUAS, модель/артикул 50135205-001FRE, кол-во 2
FRE, PLUG 1, SCREW, CT40, модель/артикул 50142910-001FRE, кол-во 2
FRE, VM1A LCD MODULE INDOOR, модель/артикул 50147634-001FRE, кол-во 7
FILM, MOUNT BRACKET, N5603, CK75, модель/артикул 8754-870903-19, кол-во 2
FILM, MOUNT BRACKET, N5603, CK75, модель/артикул 8754-870903-20, кол-во 2
CK75, BRACKE, SUPERCAP, PB, RETENTION, модель/артикул 8754-870903-07, кол-во 18
SCREW, M2*0.4*4.3, PH, FLT, SS, NYSEA, модель/артикул 8754-871800-56, кол-во 50
FRE, CABLE TIE SHORT, 4IN, 100/PK, модель/артикул 50134584-001FRE, кол-во 3
CBL-020-300-C00, модель/артикул CBL-020-300-C00, кол-во 5
FRE, 100PCS, SCREW, M2.2X6MMTHREADFORMING, модель/артикул 50123479-001FRE, кол-во 1
FRE, ENDCAP, SCANNER, 8680I, модель/артикул 50138978-001FRE, кол-во 2
FRE, 50PCS, CONN, POGO, NFC, HUAS, модель/артикул 50135202-001FRE, кол-во 2
FRE, ASSY, BRACKET, MAIN ANTENNA, EDA71, модель/артикул 50148581-001FRE, кол-во 2
FRE, ASSY, ENDCAP, DISPLAY 8680I, модель/артикул 50138983-001FRE, кол-во 2
FRE, ASSY, PCBA, 199XI TRIGGER BD W CABLE, модель/артикул 50146051-011FRE, кол-во 5
FRE, ASSY FRICTION RIBBON RIGHT, модель/артикул 50148429-001FRE, кол-во 6
FRE, PCB S/A, MEDIA LOW QILIN W ARM, модель/артикул 50139625-001FRE, кол-во 4
FRE, ASSY TENSION ROLLER MAIN BELT, модель/артикул 50139775-001FRE, кол-во 12
FRE, 300PCS, PLUG2, TPU, HUAS, модель/артикул 50135203-001FRE, кол-во 2
FRE, 50PCS, PLUG1, TPU, HUAS, модель/артикул 50135193-001FRE, кол-во 2
FRE, 10PCS, ASSY, FLEX, POWER AND SCAN, HUAS, модель/артикул 50135153-003FRE, кол-во 2
FRE, 300PCS, PLUG3, TPU, HUAS, модель/артикул 50135204-001FRE, кол-во 2
FRE, SPRING, COMPRESSION, 5.51N, SAV2, TPH, модель/артикул 50134448-001FRE, кол-во 6
FRE, COVER, WINDOW, 199XI, модель/артикул 50159435-001FRE, кол-во 5
FRE, ASSY, FRT CVR LCD, CT40XP WAN DR-B, модель/артикул 50164444-001FRE, кол-во 4
HUB ADAPTER 3IN CORE M2-KA02, модель/артикул DPO16-2627-01, кол-во 5
FRE, ASSY FRICTION RIGHT MEDIA HANGER, модель/артикул 50148421-001FRE, кол-во 6
FRE, ASSY REWIND RIBBON, модель/артикул 50148430-001FRE, кол-во 10
Marshalling cabinet, модель/артикул MCE-612-001, кол-во 1
Power distribution panel, модель/артикул PDP02, кол-во 1
Учебная литература, кол-во 1
Блок питания quint 24v, модель/артикул 2938604, кол-во 1
Tc-fpcxx2 power supply ac, модель/артикул 97060771 c01, кол-во 1
Cisco catalyst 3750 v2, модель/артикул ws-c3750v2-24ts-e, кол-во 1
Prosafe plus 10gbase-t switch, 8-port 10gbps, модель/артикул xs708e, кол-во 1
Cisco catalyst 2960, модель/артикул ws-c2960-24tt-lv06, кол-во 4
Проектор, модель/артикул plc-xw200, кол-во 1
Acer p5330w dlp projector, модель/артикул mr.jpj11.001, кол-во 2
Nec multisync lcd2080xi bk, модель/артикул l202ev, кол-во 1
Монитор, модель/артикул p2213t, кол-во 1
Ножки от мониторов, кол-во 1
Poweredge t310, модель/артикул e09s poweredge t310, кол-во 1
Клавиатура, модель/артикул wk717, кол-во 1
Клавиатура, модель/артикул kb4021, кол-во 1
Клавиатура, модель/артикул 5109c, кол-во 1
Клавиатура, модель/артикул rt7d50, кол-во 1
Клавиатура, модель/артикул sk-81750, кол-во 4
Клавиатура, модель/артикул kb216t, кол-во 2
Шкаф контрольный в сборе C300 Cabinet, модель/артикул CABC300-08, кол-во 1
Шкаф контрольный в сборе C300 Cabinet, модель/артикул CABC300-05, кол-во 1
Шкаф контрольный в сборе C300 Cabinet, модель/артикул CABC300-04, кол-во 1
Шкаф контрольный в сборе C300 Cabinet, модель/артикул CABC300-06, кол-во 1
Marshalling cabinet, модель/артикул MC02; MCP-612-002, кол-во 1
EARMUFF-LEIGHTNING L3H EU, модель/артикул 1012541, кол-во 190

## 23 (2)
Column1 | Column2 | Column3 | Column4 | Column5 | Column6 | Column7 | Column8 | Column9 | Column10 | Column11 | Column12
8680I WEARABLE SCANNER EXTENDED BATTERY, модель/артикул BAT-SCN02, кол-во 158 | [10 empty] | 26884245
BATTERY LITHIUM METAL, модель/артикул 51197593-100, кол-во 7
KIT, WEARABLE RING SCANNER, ADVANCED, EU, модель/артикул 8680I202-2, кол-во 9
BAT-EDA50, 3.8V, 4000MAH, CE, BT LOGO, ROW, модель/артикул 50129589-001, кол-во 17
CT60, WLAN, NFC, 3/32, SR, C, NONGMS, ETSI, модель/артикул CT60-L1N-bsc210E, кол-во 1
SF61BHP, Magnet Cap & Loop, PSCAN, INTL, модель/артикул SF61BHP-SA-PS201, кол-во 6
CT40,WLAN,NFC,4,32,N6603,C,AU,nonGMS,WW, модель/артикул CT40-L0N-2SC21AE, кол-во 2
CK65-BTSC, BATT, 3.6V, 6800MAH, EXT, EDA61K, модель/артикул 50149348-001, кол-во 100
MF4T BATTERY KIT 1PK., модель/артикул DPR78-3001-01, кол-во 40
UHF RFID HANDLE IH25, EU, KITTING, модель/артикул IH25-0-N001S00OK, кол-во 2
VM3W4x64, IN, N, IN, ET, WES7MLNO, UB, A, модель/артикул VM3W2F1A1AET01A1, кол-во 1
ТСД KIT, EDA51K, WAN, 6703, 13M, 3/32,Q-GMS,ROW, модель/артикул EDA51K-1-B931SQGRK, кол-во 3
VM3W8x128, IN, N, IN, ET, W102016NO, UB, A, модель/артикул VM3W2O1A1AET1HA1, кол-во 1
XNX ATEX M25 AL MDBS FOR OPT/XL SNSR, модель/артикул XNX-AMAI-MNNNN, кол-во 1
RP4 USB NFC BT WLAN ROW COMBO BATTERY, модель/артикул RP4A0000C10, кол-во 5
CK65-BTSC, LI-ION BATTERY, CK65 NI/ATEX, модель/артикул 318-063-003, кол-во 39
RT10W, WWAN, IN, 6803, CAM, EXT, WT19, WM, модель/артикул RT10W-L10-18C12E0E, кол-во 4
CT60, WLAN, NFC, 3/32, SR, C, NONGMS, ETSI, модель/артикул CT60-L0N-ASC110E, кол-во 5
CN80, 4/32, NUM, 663E, CAM, WWAN, AN, NC, ST, WW, модель/артикул CN80-L1N-5EC210E, кол-во 4
CN80, 3/32, QWR, EX20, CAM, WLAN, AG, CP, ST, WW, модель/артикул CN80-L0N-2MC120E, кол-во 4
ТСД KIT, EDA51, LAN, 3601, 13M, 2/32, HC, O-GMS, ROW, модель/артикул EDA51-0-B742SOGRK, кол-во 1
ТСД KIT, EDA51K, LAN, 6703, 13M, 3/32, Q, GMS, ROW, модель/артикул EDA51K-0-B931SQGRK, кол-во 2
CT50-BTSC, MAX CELL BAT, SPARE PART, CT40, модель/артикул 318-055-011, кол-во 5
ТСД KIT, EDA71-1, WWAN, 3601, 2/32, STD, GMS, ROW, модель/артикул EDA71-1-B741SAGRK, кол-во 1
CK65-BTCS, BATTERY, LI-ION, CK65, CS, модель/артикул 318-063-002, кол-во 4
NEW RP4 BT WLAN ROW COMBO BATTERY, модель/артикул RP4A0000C32, кол-во 11
RT10W, WWAN, IN, 6803, CAM, EXT, WT19, WM, модель/артикул RT10W-L10-18C12E0E, кол-во 3
BM101, RT10 STD BATTERY, модель/артикул RT10-BAT-STD1, кол-во 2
BL101, RT10 EXTENDED BATTERY, модель/артикул RT10-BAT-EXT1, кол-во 4
REDUNDANT CONTROLLER C75 CPU- SIL, модель/артикул 900C75S-0360-00, кол-во 2
BATTERY, T5/A500 HIGH PERFORMANCE, модель/артикул BT-700-4, кол-во 10
CN80, 3/32, NUM, 663E, NOC, WLAN, AG, CP, CS, WW, модель/артикул CN80-L0N-1EN122E, кол-во 7
VM3W8x128, IN, N, IN, ET, W102016NO, UB, A, модель/артикул VM3c1b3a1bet01a1, кол-во 2
FRE, 3PAC, KIT, HANDSTRAP, 3IN1, EDA70, BLACK, модель/артикул 50137174-001, кол-во 32
D-SUB, WIRING ASSY PM42, модель/артикул 1-206165-01, кол-во 1
6500/6510 HOMEBASE, модель/артикул 6510-HB, кол-во 2
WIRED LAN OPTION, I-CLASS M2, модель/артикул OPT78-2887-01, кол-во 34
KIT, WEARABLE MINI MOBILE, STD, GMT, модель/артикул 8680I300-2, кол-во 75
KIT, HF, 2D, BLACK, 2.7M USB, META&RUSSIA, модель/артикул HF680-R12-2USB, кол-во 15
Зарядное устройство для ТСД EDA61K QUAD CHARGER KITTING EU, модель/артикул EDA61K-CB-2, кол-во 4
RAM MNT KIT, RND BASE, MED ARM, DOCK BALL, модель/артикул VM1002BRKTKIT, кол-во 1
VM3W4x128, OT, WN, EX, ET, W102016NO, UB, A, модель/артикул VM3W2M3A2BET1HA1, кол-во 4
ETHERNET, IEEE 802.3, MODULE, PC23, модель/артикул 203-183-210, кол-во 27
PB-LBL-190-B-40/110-12, модель/артикул I20103, кол-во 11
USB KIT, 7190G, BLACK, W/O PS, INDIA, модель/артикул 7190G-2USBX-0, кол-во 3
GRANIT 1981i, CCB02-100BT 100M BT, модель/артикул CCB05-100BT-07N, кол-во 7
Housing,Bottom Potted CN70, модель/артикул 715-564S-004, кол-во 75
A700 CLEAR FRAME AF, модель/артикул 1015360, кол-во 2400
A700 CLEAR FRAME AF, модель/артикул 1015360, кол-во 2400
XL SUNSHADE KIT, модель/артикул 94000-A-1017, кол-во 20
Телефон, модель/артикул IP phone 7942, кол-во 20
Телефон, модель/артикул IP Phone 7942, кол-во 10
Монитор, модель/артикул p2213t, кол-во 34
Монитор, модель/артикул U2412M, кол-во 2
Монитор, модель/артикул p2213f, кол-во 2
Монитор, модель/артикул P2212HB, кол-во 6
Монитор, модель/артикул U2412MC, кол-во 3
Монитор, модель/артикул U2412MB, кол-во 1
Коннектор utp 6cat comscope, кол-во 25
Аккумулятор 8680I WEARABLE SCANNER EXTENDED BATTERY, модель/артикул BAT-SCN02, кол-во 200
Аккумулятор 8680I WEARABLE SCANNER EXTENDED BATTERY, модель/артикул BAT-SCN02, кол-во 239
I-4212E 4 IN 203 DPI TT - BRIT/EURO PLUG, модель/артикул I12-00-46000007, кол-во 4
HNP-40 FRE BATT, (AGP)3.7VLI-ION750MAH, модель/артикул 50129434-001FRE, кол-во 19
AB18, Spare Battery, extended CK3, модель/артикул 318-034-034, кол-во 68
SUN SB12-65V0 Fire Rated Battery, модель/артикул 581732, кол-во 16
Marshalling cabinet, модель/артикул MC07; mcf-612-002, кол-во 1
Explosion-proof Camera, модель/артикул HEPZ302W0_DEMO, кол-во 1
1080P 30x zoom explosion proof IP fixed camera, модель/артикул HEPB302W01A04, кол-во 1
Honeywell Analog INPUT TC-IAH161, кол-во 8
Honeywell Redundant Net Interface TC-CCR013, кол-во 3
Honeywell DC out 32PT TC-ODD321, кол-во 11
Honeywell Redundant Net Interface TC-CCR014, кол-во 6
Телефон, модель/артикул ip phone 7942, кол-во 28
Кабель CABLE, USB TYPE A, STRAIGHT, 3M, модель/артикул CBL-500-300-S00, кол-во 1184
QUAD CHARGER, CK3, AC20, модель/артикул 871-230-101, кол-во 50
PRINT HEAD 203 DPI E-CLASS M2, модель/артикул PHD20-2267-01, кол-во 100
CUTTER OPTION, модель/артикул OPT78-2738-01, кол-во 70
INTERNAL REWIND OPTION, I-CLASS M2, модель/артикул OPT78-2302-01, кол-во 31
RT10 ENHANCED VEHICLE CRADLE, модель/артикул RT10-EVC, кол-во 4
VM1A,4/32,INR,EXT,CP,AND,GMS,ET, модель/артикул VM1A-L0N-1B1A20E, кол-во 5
Картридж для термотрансферного принтера PRNTHD INTELL 300DPI-H63- YD02 OB04, модель/артикул PHD20-2246-01, кол-во 3
RAM MNT KIT, FLT CLAMP, MED ARM, DOCK BALL, модель/артикул VM1005BRKTKIT, кол-во 1
Thor VM1A front panel, defroster resist, модель/артикул VM1A542FRONTPNL, кол-во 4
CK65, 2/32, NoCAM, Num-F, EX20, SCP, GMS, WWM, модель/артикул CK65-L0N-CMN210E, кол-во 2
CK65, 4/32, CAM, Num-F, 68x, SCP, GMS, En, E, модель/артикул CK65-L0N-D8C214E, кол-во 1
KIT, PRINTHEAD 300DPI PX940, модель/артикул 50151887-001, кол-во 8
KIT, PRINTHEAD 600DPI PX940, модель/артикул 50151888-001, кол-во 6
KIT, 1981IFR-3, SCANNER, CORDLESS, модель/артикул 1981IFR-3, кол-во 3
KIT, CORDED, IND LASER, FR, SER, модель/артикул 1280IFR-3SER, кол-во 3
KIT, 1981IFR-3, RS232, модель/артикул 1981IFR-3SER-5, кол-во 3
CORDED, IND, LASER SCANNER, FR, RED, модель/артикул 1280IFR-3, кол-во 7
BATT. CHARGER, 4 BAY, DTPS, NO SPARES, EUR, модель/артикул MB4-BAT-SCN01EUD0, кол-во 30
Power amplifier 4XD250B, модель/артикул 580243, кол-во 2
Power amplifier 4XD250B, модель/артикул 580243, кол-во 5
ADAPTOR BASE WHITE, модель/артикул WB-1AP, кол-во 720
FB Remote I/O Field Unit STBD PW1, модель/артикул CSP-CLH9, кол-во 1
FB Remote I/O Field Unit STBD PW3, модель/артикул CSP-CLQ2, кол-во 1
FB Remote I/O Field Unit STBD PW2, модель/артикул CSP-CLQ3, кол-во 1
FB Remote I/O Field Unit STBD PW3, модель/артикул CSP-CLQ4, кол-во 1
Bus transponder IQ8FCT LP, модель/артикул 808621, кол-во 325
Bus transponder IQ8FCT LP, модель/артикул 808621, кол-во 80
ORION CONSOLE 3 POSITION, модель/артикул MP-OCEXT1, кол-во 1
ORION CONSOLE 3 POSITION, модель/артикул MP-OCEXT1, кол-во 1
ADAPTOR BASE IVORY, модель/артикул WB-1AP-IV, кол-во 540
Leonardo base, модель/артикул B401L, кол-во 2777
BASE 8» H=125 CAN.100, модель/артикул 013.1103, кол-во 116
BASE 8» H=125 CAN.100, модель/артикул 013.1103, кол-во 120
Cds-Durit / Rapid, модель/артикул TM9910, кол-во 55
Hardener FH for cds-Pouring Concrete UW, модель/артикул 13649, кол-во 60
Линейный дымовой извещатель BEAM DET ANL-AP TST HON, модель/артикул TC847A1004EURIS, кол-во 2
Temperature Sensor, модель/артикул VF20-3B54NW, кол-во 1
Извещатель OPT DET NO ISOLATOR HONEYWELL, модель/артикул TC806ES1012, кол-во 20
Модуль контроля одноканальный, модель/артикул TC809E1043, кол-во 3
Модуль контроля двухканальный, модель/артикул TC809E1050, кол-во 3
Модуль-контроллер, модель/артикул NCM-W, кол-во 1
Зарядное устройство, модель/артикул DPS400, кол-во 2
Датчик перепада давления, модель/артикул DPTE500D, кол-во 2
Реле перепада давления, модель/артикул DPS1000, кол-во 1
Датчик перепада давления DIFF.TRANSM. 3-WIRE,0-1000Pa/2500Pa, модель/артикул DPTE1000, кол-во 3
Excel 12 with 230 Vac supply, модель/артикул W7704D1016, кол-во 2
Привод для линейных клапанов, модель/артикул ML7430E1005, кол-во 1
Magnetic Contact, модель/артикул EMPS-50, кол-во 2
Ходовой линейный клапан, модель/артикул VSMF-315-0.4, кол-во 1
Модуль расширения шлейфов, модель/артикул C072, кол-во 1
Universal Ramp Flash Prog Lead, модель/артикул A221, кол-во 1
Блок бесперебойного питания, модель/артикул CKAT-2400, кол-во 1
Frequency converter, модель/артикул HVAC31C5, кол-во 1
Direct Coupled Actuator, модель/артикул S2024-2POS-SW2, кол-во 1
Приводы для линейных клапанов, модель/артикул ML7420A6017, кол-во 1
Kompakt Dreiwegeventil DN25 KV 4.0, модель/артикул V5833A2076, кол-во 1
Dreiwege-mischventil, модель/артикул V5013E1105, кол-во 1
Dreiwegeventil DN25 KV 10, модель/артикул V5013R1065, кол-во 1
Secondary cable2-pin, 4mm? В метрах, модель/артикул 508120, кол-во 2000
Secondary cable2-pin, 4mm?, модель/артикул 508120, кол-во 2000
Части от тумбочек, кол-во 14
Digital call station, модель/артикул dcs 15, кол-во 1
Digital fire service call station, модель/артикул dcsf 12.re, кол-во 1
Digital call station, модель/артикул digisystem m, кол-во 1
Извещатель, модель/артикул 802382, кол-во 6
Flush Outstation Push Door, модель/артикул evcs-hfpss / vcfhpss-hon, кол-во 2
Flush Outstation Push Door, модель/артикул evcs-hfp, кол-во 2
Surface Station Push Door, модель/артикул evcs-h5p, кол-во 1
Surface outstation, модель/артикул evcs-hsbg, кол-во 2
Power amplifiers, модель/артикул 2xd400, кол-во 1
Power amplifiers, модель/артикул 2xd500, кол-во 1
Fire alarm, модель/артикул fl2022ei-ru, кол-во 1
8 way exchange, модель/артикул evcs-xc, кол-во 1
Извещатель ручной, модель/артикул wc5a-pro1sg-s214-01, кол-во 4
Извещатель ручной, модель/артикул w5a-rpo2sg-k013-01, кол-во 4
Handset with jack lead, модель/артикул evcs-hlj, кол-во 2
Type b outstation s/s, модель/артикул evcs-hsfss, кол-во 2
Emergency assist kit, модель/артикул evcs-ta, кол-во 2
Surface station push door, модель/артикул evcs-hsp, кол-во 1
Surface station push door, модель/артикул evcs-hspss, кол-во 1
Master handset wall mount, модель/артикул evcs-mswm, кол-во 1
Master handset, модель/артикул evcs-ms, кол-во 1
Извещатель комбинированный адресно аналоговый, модель/артикул ип212/101-200/1-a1r, кол-во 10
Извещатель тепловой адресно-аналоговый, модель/артикул ип101-201/1-a1, кол-во 4
Извещатель тепловой адресно-аналоговый, модель/артикул ип101-202/1-b, кол-во 4
Извещатель тепловой адресно-аналоговый, модель/артикул ип101-200/1-a1r, кол-во 8
Извещатель тепловой адресно-аналоговый, модель/артикул m5a-ypo1ff-s-02-b-63, кол-во 2
Извещатель тепловой адресно-аналоговый, модель/артикул m5a-rpo2fg-s-02-63, кол-во 3
Извещатель тепловой адресно-аналоговый, модель/артикул m5a-rpo1ff-s-02-b-63, кол-во 4
Личные вещи сотрудников, кол-во 2
Канцелярия, кол-во 7
Части от стоек и жалюзей, кол-во 7
Перчатки диэлектрические, модель/артикул 2091912, кол-во 232
Канцелярия, кол-во 7
Лотки для канцелярии, кол-во 5
Carbon monoxide alarm, модель/артикул sf340f, кол-во 4
Gas detector, модель/артикул hf500ng, кол-во 9
Fan coil unit wall module, модель/артикул cp-wm-vav, кол-во 1
Органайзер кабельный для офисного стола, кол-во 20
Муфта, модель/артикул sz 2411.630, кол-во 8
Flush mount kit for detecktor base, модель/артикул 805571, кол-во 32
A800 GREY TEMPLES/TSR GREY LENS HC, модель/артикул 1015368, кол-во 122
V-MAXX GOGGLE, модель/артикул 1006196, кол-во 53
SP1000 2G CLEAR DURASTREME, модель/артикул 1028640, кол-во 70
OP-TEMA black temples, модель/артикул 1004947, кол-во 183
ADAPTEC REGULAR BLACK FRAME, модель/артикул 1030749, кол-во 108
A700 GREY FRAME TSR, модель/артикул 1015351, кол-во 6
HONEYWELL INSTINCT black frame, модель/артикул 1031548, кол-во 10
LG20 transparent green frame, модель/артикул 1005507, кол-во 50
A800 clear temples, модель/артикул 1015369, кол-во 3
METALITE matte gunmetal, модель/артикул 1014293, кол-во 6
Op-tema blue temples, модель/артикул 1004960, кол-во 6
Replacement lens duramaxx, модель/артикул 1028139, кол-во 7
OP-TEMA black temples, модель/артикул 1000016, кол-во 1
HONEYWELL MILLENNIA black frame, модель/артикул 1000004, кол-во 8
DURAMAXX neoprene headband, модель/артикул 1028133, кол-во 110
Привязь, модель/артикул 1005149-a, кол-во 1
Привязь, модель/артикул 10114390-a, кол-во 1
Устройство блокирующее (Привязь), модель/артикул 1018013, кол-во 3
Привязь black rhino, модель/артикул 1012392, кол-во 1
Комплект для фиксации лестницы, модель/артикул kitblock 1002997, кол-во 6
Skygrip horizontal lifeline system, модель/артикул mfp9720137, кол-во 2
20m Falcon SRL MP, модель/артикул 1011750, кол-во 2
Страховочный комплект, модель/артикул EL20001 + EH10001, кол-во 3
15M DURASEAL SLR SS FI, модель/артикул 1034131, кол-во 3
40M DURASEAL SLR SS FI, модель/артикул 1034139, кол-во 3
SKYGRIP 30 FT HLL, I-BEAM, модель/артикул sgs18/30ft, кол-во 1
H-Design Duraflex 2pts auto 2D, модель/артикул 1032876, кол-во 1
H-Design Duraflex 2pts auto 2D, модель/артикул 1032877, кол-во 1
H-Design Duraflex 2pts auto 2D, модель/артикул 1032875, кол-во 1
DL-37A, модель/артикул DL-37A, кол-во 10
H-D DURAFLEX BODYFIT AUTO 2D S2, модель/артикул 1033541, кол-во 2
Duraflex MA-04, модель/артикул 1002849A, кол-во 4
STPFALL W/CAM BUCKLE & GAFF P, модель/артикул 7700A/YL/GP-1, кол-во 1
H-D DURAFLEX BODYFIT AUTO 2D S3, модель/артикул 1033542, кол-во 2
H500 QB, модель/артикул 1036093, кол-во 3
Трос с карабином, модель/артикул 1011860, кол-во 10
DL-60, модель/артикул DL-60, кол-во 10
WORK POSITIONING LANYARD, модель/артикул 1008285, кол-во 10
Страховочная привязь TA40, модель/артикул 21818427, кол-во 6
Страховочная привязь TA40, модель/артикул 21818430, кол-во 1
Страховочная привязь TA40, модель/артикул 21818434, кол-во 1
Страховочная привязь TA40, модель/артикул 21818424, кол-во 1
Страховочная привязь TA40, модель/артикул 21818421, кол-во 1
Страховочная привязь TA40, модель/артикул 21172527, кол-во 1
Страховочная привязь TA40, модель/артикул 21818422, кол-во 1
Abs Ianyard Y kern., модель/артикул 1032388, кол-во 3
1P Harness w/ belt, модель/артикул 1011893, кол-во 1
Привязь стрховочная Титан 2Р, модель/артикул 1011891, кол-во 4
VIERZON-WELDERS HARNESS L/XL, модель/артикул 1012337, кол-во 3
AVIABLOC WEB, модель/артикул 1008331, кол-во 10
Строп страховочный Титан А3, модель/артикул 1013430, кол-во 7
Respiratory protection, модель/артикул a150102, кол-во 7
AIRVISOR mv chemical kit, модель/артикул 1013939, кол-во 3
5140 M/L filtering half-mask, модель/артикул 1005591, кол-во 240
HM 500 SERIES half-mask, модель/артикул hm501bm, кол-во 4
A2 filter, модель/артикул 1788000, кол-во 5
A2-TM A3/TH A2 SPERIAN, модель/артикул 1785010, кол-во 3
Premier halfmask, модель/артикул 1001576, кол-во 10
Commander, модель/артикул a002495, кол-во 1
Respiratory protection, модель/артикул a000342, кол-во 2
VALUAIR PLUS - HALFMASK, модель/артикул 1001574, кол-во 5
A2 filter, модель/артикул 1035454, кол-во 4
P3 filter, модель/артикул w5:24642, кол-во 12
Рация, модель/артикул qp100, кол-во 1
P3 / TM3 - TM2 / TH2 PFZ, модель/артикул 1786000, кол-во 1
Напорный рукав для линии подачи свежего воздуха в дыхательные маски, модель/артикул rx breafixx din en 14593 / din en 14594 B-H-S-F DN 10, кол-во 20
Клапан, модель/артикул a160676, кол-во 5
DTVS-1504 AIRVISOR, модель/артикул 1001775, кол-во 5
Abek p3, модель/артикул 1728806, кол-во 4
Щиток защитный, кол-во 30
Earplug Smartfit 100pcs in box, модель/артикул 1028476, кол-во 100
Earplug Laserlite 200 pcs, модель/артикул LL-1/3301105, кол-во 10
Earplug Laserlite 200 pcs, модель/артикул 3301105, кол-во 5
Earplug Airsoft 50pcs, модель/артикул 1030610, кол-во 10
Earplug Laserlite 100 pcs, модель/артикул 3301106, кол-во 1
Earplug Laserlite 100 pcs, модель/артикул LL-30/3301106, кол-во 5
Earplug Smartfit 50pcs in box, модель/артикул SMF-30E/1011239, кол-во 1
Earplug Bilsom 304S 100pcs, модель/артикул 1000107, кол-во 1
Earplug Max 100pcs, модель/артикул 3301130, кол-во 4
Earplug Bilsom 303L 200pcs, модель/артикул 1005073, кол-во 2
Earplug Quiet 50pcs, модель/артикул 1028457, кол-во 1
Earplug Max LS4 200pcs, модель/артикул 1013046, кол-во 4
Earplug Fusion 50pcs, модель/артикул FUS30-HPE/1011282, кол-во 3
Earplug Fusion 50pcs, модель/артикул FUS30S-HPE/1011281, кол-во 1
Earplug Neutron 50pcs, модель/артикул 1029810(Neutron), кол-во 1
Диспенсер, модель/артикул hl400 earplug dispenser, кол-во 2
HL QUIET UNCORDED, модель/артикул 1028456, кол-во 500
Laser light uncorded, модель/артикул 1013047, кол-во 70
Smartfit reusable with cord, модель/артикул 1011239, кол-во 50
PerCap foldable 3-position banded, модель/артикул 1005952, кол-во 11
QB1 HYG banded hearing protectors, модель/артикул 3301282, кол-во 59
QB2 HYG banded hearing protectors, модель/артикул 3301280, кол-во 10
BQ200 HYG replacement pods, модель/артикул 3301181, кол-во 50
Bilsom 303l disposable foam earplugs, модель/артикул 1005073, кол-во 200
QB100 replacement pads, модель/артикул 3301281, кол-во 47
Turboshield face protection system, модель/артикул 1031740, кол-во 50
Turboshield visor, модель/артикул 1031743, кол-во 26
Turboshield face protection system, модель/артикул 1031749, кол-во 30
Clearways headband cb20/eu, модель/артикул 1002341, кол-во 5
Supervisor screen, модель/артикул sv9pgfh, кол-во 6
Supervisor screen, модель/артикул 1002309, кол-во 4

## 22 (2)
Column1 | Column2 | Column3 | Column4 | Column5 | Column6 | Column7 | Column8 | Column9 | Column10 | Column11 | Column12
Marshalling and relay cabinet, модель/артикул MRC01, кол-во 1 | [10 empty] | 26883238
Controller cabinet 01, модель/артикул SMCAB01, кол-во 1
Controller cabinet 05, модель/артикул SMCAB05, кол-во 1
Marshalling and relay cabinet, модель/артикул MRC08, кол-во 1
Marshalling and relay cabinet, модель/артикул MRC10, кол-во 1
Controller cabinet 07, модель/артикул SMCAB07, кол-во 1
Marshalling and relay cabinet, модель/артикул MRC09, кол-во 1
Controller cabinet 04, модель/артикул SMCAB04, кол-во 1
Controller cabinet 08, модель/артикул SMCAB08, кол-во 1
Thermal cover, модель/артикул RIZUR-G, кол-во 22
EARMUFF, LEIGHTNING L2, модель/артикул 1010923, кол-во 240
10 W Cabinet loudspeaker, модель/артикул 581276, кол-во 128
Наушники противошумные EARMUFF, LEIGHTNING L2, модель/артикул 1010923, кол-во 240
EARMUFF, LEIGHTNING L2, модель/артикул 1010923, кол-во 240
ACCESS BEAM CONV/L MOUNT KIT, модель/артикул 6500-MMK, кол-во 26
Монтажный блок ACCESS BEAM CONV/L SURFACE MOUNT KIT, модель/артикул 6500-SMK, кол-во 26
Bus transponder IQ8FCT LP, модель/артикул 808621, кол-во 150
BACNET MS/TP HVAC CONTROLLER, модель/артикул CPO-RS5, кол-во 36
Galaxy TouchCenter Plus Flush Mount, wit, модель/артикул CP046-00, кол-во 4
COMMS DOWNLOAD Mounting Kit, модель/артикул A303-S, кол-во 4
GALAXY DIMENSION IP INTEGRATED MODULE, модель/артикул E080-10, кол-во 4
CONTROL PANEL Dimension 3-264, модель/артикул C264-D-E1, кол-во 4
COMMS DOWNLOAD Mounting Kit, модель/артикул A303-S, кол-во 4
Индикатор выносной REMOTE INDICATOR, модель/артикул RA100Z, кол-во 604
ADAPTOR BASE IVORY, модель/артикул WB-1AP-IV, кол-во 720
Connector, модель/артикул KD 500/YG, кол-во 76
Honeywell Transformer 30/45W NTE45/1E, модель/артикул KR631/H/NTE45/1E, кол-во 6
Honeywell Transformer 100W NTE100/1E, модель/артикул KR641/H/NTE100/1E, кол-во 57
Honeywell Transformer 300W NTE300/1E, модель/артикул KR661/H/NTE300/1E, кол-во 4
15 W Horn loudspeaker EN, модель/артикул 582479, кол-во 66
RECESS MOUNT KIT FOR DETECTORS - IVORY, модель/артикул RMK400AP-IV, кол-во 250
6 W Ceiling loudspeaker EN, модель/артикул LSC-606, кол-во 14
DIGITAL INPUT MODULE (PANEL BUS) 12DI, модель/артикул XF823A, кол-во 16
ANALOG OUTPUT MODULE (PANEL BUS) 8AO+OVR, модель/артикул XFR822A, кол-во 3
TERMINAL SOCKET BINARY INPUT, модель/артикул XS823, кол-во 17
ANALOG INPUT MODULE (PANEL BUS) 8AI, модель/артикул XF821A, кол-во 19
RELAY OUTPUT MODULE (PANEL BUS) 6DO+OVR, модель/артикул XFR824A, кол-во 18
Клеммная колодка TERMINAL SOCKET RELAY OUTPUTS, модель/артикул XS824-25, кол-во 18
Клеммное основание TERMINAL SOCKET ANALOG MODULES, модель/артикул XS821-22, кол-во 19
Battery extension housing for, модель/артикул FX808313, кол-во 4
20 W Column loudspeaker EN, модель/артикул 582476, кол-во 11
ACCESS BEAM CONV/L MOUNT KIT, модель/артикул 6500-MMK, кол-во 120
6500-MMK, модель/артикул ACCESS BEAM CONV/L MOUNT KIT, кол-во 120
6 W Ceiling loudspeaker, модель/артикул 581263, кол-во 432
PW-5000 TILE MOUNT REMOTE ENCLOSURE EU V, модель/артикул PW5K1ENC3E, кол-во 18
Извещатель OPT DET ISOLATOR HONEYWELL, модель/артикул TC806EIS1012, кол-во 500
Извещатель OPT DET NO ISOLATOR HONEYWELL, модель/артикул TC806ES1012, кол-во 652
15 W Horn loudspeaker, модель/артикул 581271, кол-во 104
PW-5000 TILE MOUNT REMOTE ENCLOSURE EU V, модель/артикул PW5K1ENC3E, кол-во 19
6 W Ceiling loudspeaker, модель/артикул 581263, кол-во 273
Taxiway centreline straight narrow, модель/артикул 005.2392, кол-во 59
Taxiway centreline straight narrow, модель/артикул 005.2507, кол-во 31
ENERGY TECHNOLOGY S R L взлётно-посадочные огни, модель/артикул 005.2361 (TWCD-W-I-GG-2P-090-O), кол-во 70
ENERGY TECHNOLOGY S R L взлётно-посадочные огни, модель/артикул 005.2397 (TWCD-W-I-GM-1P-045-O), кол-во 7
ENERGY TECHNOLOGY S R L взлётно-посадочные огни, модель/артикул 005.2508 (TWCD-W-I-MY-1P045-O), кол-во 3
ENERGY TECHNOLOGY S R L, модель/артикул 005.2390, кол-во 85
ENERGY TECHNOLOGY S R L, модель/артикул 005.2390, кол-во 18
ENERGY TECHNOLOGY S R L, модель/артикул 005.2361, кол-во 88
ENERGY TECHNOLOGY S R L, модель/артикул 005.2390, кол-во 90
6 W Ceiling loudspeaker, модель/артикул 581263, кол-во 432
HONEYWELL SUPERONE 3205 P2 NR, модель/артикул 1013205, кол-во 23
BASE 8» H=125 CAN.100, модель/артикул 013.1103, кол-во 120
Base 12» with bottom hole dia. 100mm, модель/артикул 013.1011, кол-во 9
BASE 8» H=125 CAN.100, модель/артикул 013.1103, кол-во 81
DCS controller cabinet, модель/артикул DCS01; LCP-612-001, кол-во 1
Металлическая деталь Base 12» with bottom hole dia. 100mm, модель/артикул 013.1011, кол-во 30
BLIND COVER OCEM FOR BASE крышка к детали, модель/артикул 303.1601, кол-во 39
M-4308E TT EURO & BRIT PWR CORD, модель/артикул KA3-00-46000007, кол-во 5
Controller cabinet 01, модель/артикул LCF-612-001; SMCAB01, кол-во 1
6 W Ceiling loudspeaker, модель/артикул 581263, кол-во 432
SERVER PC HPE DL360 GEN10 RAID5 1U RACK, модель/артикул MZ-PCSV84, кол-во 1
WKS PC HP Z4 G4 RAID1 TOWER, модель/артикул MZ-PCWS84, кол-во 1
Финишер для МФУ, модель/артикул E77830dn Color LaserJet Managed, кол-во 1
МФУ, модель/артикул E77830dn Color LaserJet Managed, кол-во 1
МФУ, модель/артикул E77830dn, кол-во 1
МФУ, модель/артикул E77830dn Color LaserJet Managed, кол-во 1
Финишер для МФУ, модель/артикул E77830dn, кол-во 1
МФУ, модель/артикул E77830dn Color LaserJet Managed, кол-во 1
Финишер для МФУ, модель/артикул E77830dn, кол-во 1
Cisco switch, модель/артикул C9200L-24T-4G-RE, кол-во 10
Switch, модель/артикул C9200, кол-во 2
Cisco switch, модель/артикул C9200L-24T-4G-RE, кол-во 3
EMC NX440 Perfomance NAS Sollution, модель/артикул MZ-NWSTR5, кол-во 1
Сервер, модель/артикул Power Edge R240HWL MX-PCSV66, кол-во 1
Клавиатура, модель/артикул 580-ADGR KB216, кол-во 3
Мышь компьютерная, модель/артикул 570-AAIS, кол-во 3
PCI Bus W/DH + DH485 1C, модель/артикул SV1QF3JX, кол-во 1
0XJ6VP, модель/артикул B5K20C3, кол-во 2
FX2S Сервер DELL PowerEdge FX2S Chassis - 4 Sled, модель/артикул 5GNXZB3, кол-во 1
LED Panel Samsung Professional Display, модель/артикул QM55R-RU, кол-во 2
Membraine, модель/артикул MDM7510V, кол-во 1
On-line double conversion UPS, 1350 W, 2, модель/артикул 9SX1500IR, кол-во 3
Secondary cable2-pin, 4mm, модель/артикул 508120 H07RN-F, кол-во 1731
Anchor FWA 12х150, модель/артикул FWA 12X150, кол-во 50
Gernitovy shnur, модель/артикул PRP40.K.20, кол-во 200
Junction box, модель/артикул K9250, кол-во 1
Mastic compound, модель/артикул GH1200, кол-во 1
OLFLEX CLASSIC 400P 4X1,5, модель/артикул CABLE OLFLEX, кол-во 182
ATR-03-COLUMN BRACKET-COMPL-NEW, модель/артикул 65878666, кол-во 4
Connector, модель/артикул KD 500/YG, кол-во 76
Connector, модель/артикул KD 501.1, кол-во 130
Connector, модель/артикул KD 502.1, кол-во 128
Honeywell Transformer 30/45W NTE45/1E, модель/артикул KR631/H/NTE45/1E, кол-во 6
Honeywell Transformer 100W NTE100/1E, модель/артикул KR641/H/NTE100/1E, кол-во 57
Honeywell Transformer 200W NTE200/1E, модель/артикул KR651/H/NTE200/1E, кол-во 2
Honeywell Transformer 300W NTE300/1E, модель/артикул KR661/H/NTE300/1E, кол-во 4
Distribution joint type cellpack, модель/артикул 124293-S, кол-во 3
BREAK COUPLING-690NM-TYP7, модель/артикул 280865940, кол-во 4
BOTTOM FLANGE-PRESSURE CASTING, модель/артикул 280865951, кол-во 4
ASD1/V2-COMPLETE, модель/артикул 280869341, кол-во 9
ATR-03-COLUMN-340-COMPLETE, модель/артикул 65875747, кол-во 4
CAM-LCM-INTERBUS-S-CARD, модель/артикул 280866691, кол-во 2
ISA-2DET KASETTE-8TE/3HE, модель/артикул 280868167, кол-во 1

## 21 (2)
Column1 | Column2 | Column3 | Column4 | Column5 | Column6 | Column7 | Column8 | Column9 | Column10 | Column11 | Column12
Шкаф контрольный в сборе C300 Cabinet, модель/артикул CABC300-03, кол-во 1 | [10 empty] | 26651500
Power distribution panel, модель/артикул PDP01, кол-во 1
Шкаф контрольный в сборе C300 Cabinet, модель/артикул CABC300-10, кол-во 1
Монтажный блок ACCESS BEAM CONV/L SURFACE MOUNT KIT, модель/артикул 6500-SMK, кол-во 340
Монтажный блок ACCESS BEAM CONV/L SURFACE MOUNT KIT, модель/артикул 6500-SMK, кол-во 340
WKS PC HP Z4 G4 RAID1 TOWER, модель/артикул MZ-PCWS84, кол-во 1
OEP ADAPTER 240V DESKSIDE IK, модель/артикул TP-OPADP1-200, кол-во 1
VENTURI 400 KW + KTSERVF1 + KTVIT001, модель/артикул VMU400A1010, кол-во 24
Horn loudspeaker HQ30, модель/артикул 581203, кол-во 32
Извещатель OPT DET ISOLATOR ESMI, модель/артикул ESMI22051EI, кол-во 300
4DG/2OP module BUS-2/BUS-1 s.m., модель/артикул 010130.10, кол-во 59
PSU 52Ah for MB-Secure, модель/артикул 13960, кол-во 48
Label plate detector base (PAC of 10), модель/артикул 805576, кол-во 510
Esserbus alarm transponder, модель/артикул 808623, кол-во 50
Esserbus transponder 12 relays, модель/артикул 808610.10, кол-во 7
Loop card esserbus/esserbus-PL, модель/артикул FX808332, кол-во 5
Backup cable RC 44, модель/артикул 583444, кол-во 1
CAT5 patch cable, 1 m, blue, модель/артикул 583481A, кол-во 1
Input cable DOM-amp. 0,5m green, модель/артикул 583491A, кол-во 4
Extension module carrier 1, модель/артикул FX808322, кол-во 3
IQ8TAL with isolator, модель/артикул 804868, кол-во 30
Esserbus alarm transponder, модель/артикул 808623, кол-во 227
Display and operating unit w., модель/артикул FX808324, кол-во 1
10 W Cabinet loudspeaker, модель/артикул 581276, кол-во 74
Ethernet Touch Call Station, модель/артикул 583527, кол-во 12
AMORSTOP FORKED LANYARD, модель/артикул 1003232-RU, кол-во 20
TITAN TWIN LEGS WEB SHOCK ABS LANYARD 2M, модель/артикул 1013431-RU, кол-во 29
SPERIAN TITAN1-Point Harness, Rear Anchor, модель/артикул 1011890-RU, кол-во 80
SPERIAN TITAN 1Point Harness W/Belt, модель/артикул 1011893-RU, кол-во 15
304L CORDED EARPLUG 1CS=500PAIRS, модель/артикул 1000106, кол-во 40
HOWARD LEIGHT LASER LITE REFILL LS500 100PRS, модель/артикул 3301271, кол-во 16
HOWARD LEIGHT LASERLITE CORDED 100PRS, модель/артикул 3301106, кол-во 10
Housing surface-mount, gray, модель/артикул 788600, кол-во 1
FACP FlexES Control FX10/10, модель/артикул FX808394, кол-во 2
INTELLIGENT SENSOR BASE WHITE, модель/артикул B501AP, кол-во 900
SR-20, HEADSET, TCO, STRAIGHT, модель/артикул HD-700-1, кол-во 30
KIT, PC42T Plus U,S,E, PC F, модель/артикул PC42TPE01313, кол-во 18
FLUSH OUTSTATION PUSH DOOR, модель/артикул EVCS-HFP, кол-во 25
XNX 2IN PIPE MOUNTED SUNSHADE IN 316SS, модель/артикул 94000-A-1006, кол-во 17
FLUSH OUTSTATION PUSH DOOR, модель/артикул EVCS-HFP, кол-во 35
20 W Column loudspeaker EN, модель/артикул 582476, кол-во 10
Клапаны и навесное оборудование, модель/артикул alfa 64 sb; ap115, кол-во 3
Монтажный комплект для влажных помещений ADAPTOR BASE IVORY, модель/артикул WB-1AP-IV, кол-во 720
Thermal cover, модель/артикул RIZUR-G, кол-во 23
EARMUFF-LEIGHTNG L1H HV Hi-Vis, модель/артикул 1015021, кол-во 28
HIGH DENSITY ENCLOSURE EU Version, модель/артикул PW5K2ENC1E, кол-во 4
Термотрансферный принтер E-4305A TT CEE PCB2 EURO & BRIT PWR CORD, модель/артикул EA3-00-1E005A00, кол-во 2
HIGH DENSITY ENCLOSURE EU Version, модель/артикул PW5K2ENC1E, кол-во 4
HIGH DENSITY ENCLOSURE EU Version, модель/артикул PW5K2ENC1E, кол-во 3
Монтажный комплект для влажных помещений ADAPTOR BASE IVORY, модель/артикул WB-1AP-IV, кол-во 720
M-4308E TT EURO & BRIT PWR CORD, модель/артикул KA3-00-46000007, кол-во 5
EARMUFF-LEIGHTNING L1H, модель/артикул 1012539, кол-во 315
HQA 4K Dome Junction Box, модель/артикул HQA-BB4, кол-во 75
Wall mount for Performance Video, модель/артикул HQA-WK, кол-во 36
MATRIX KBD Ultrakey Plus Keyboard, модель/артикул HJK7000, кол-во 1
5MP IP IR Fisheye Camera, 1.8 mm, модель/артикул HC30WF5R1, кол-во 2
2MP 25x Starlight IR PTZ Network Camera, модель/артикул HDZP252DI, кол-во 2
420mm CEILING MOUNT EXT POLE FOR HDZCM1, модель/артикул HDZCM3, кол-во 4
4MP Bullet,2.7-13.5mm,MFZ,H.265,PoE,IP66, модель/артикул HBW4PER2V, кол-во 10
CEILING MOUNT BRACKET, модель/артикул HDZCM1, кол-во 2
WATER PROOF JUNCTION BOX FOR HDZ IR PTZ, модель/артикул HDZJB, кол-во 2
HIGH DENSITY ENCLOSURE EU Version, модель/артикул PW5K2ENC1E, кол-во 7
EARMUFF-LEIGHTNING L1H, модель/артикул 1012539, кол-во 180
HIGH DENSITY ENCLOSURE EU Version, модель/артикул PW5K2ENC1E, кол-во 10
EARMUFF-LEIGHTNING L1H, модель/артикул 1012539, кол-во 180
EARMUFF-LEIGHTNING L1H, модель/артикул 1012539, кол-во 360
KIT, 3580, 232/LTPN, 220V, EU, модель/артикул MK3580-31C41, кол-во 1
Подставка для сканера STAND, 6 INCH FLEX,1250G, модель/артикул STND-15F03-009-6, кол-во 336
NYCWY, модель/артикул 504023, кол-во 250
EARMUFF-LEIGHTNING L1H, модель/артикул 1012539, кол-во 360
M-4308E TT EURO & BRIT PWR CORD, модель/артикул KA3-00-46000007, кол-во 5
EARMUFF LEIGHTNING L1N NECKBND, модель/артикул 1011994, кол-во 200
Плоттер, модель/артикул IPF 750, кол-во 1
Принтер, модель/артикул CQ893A, кол-во 1
Бумага широформатная, модель/артикул 132533, кол-во 5
Термотрансферный принтер E-4205A TT CEE PCB2 EURO & BRIT PWR CORD, модель/артикул EA2-00-1E005A00, кол-во 25
M-4308E TT EURO & BRIT PWR CORD, модель/артикул KA3-00-46000007, кол-во 5
STAND, 6 INCH FLEX, 1250G, модель/артикул STND-15F03-009-6, кол-во 720
Наушники противошумные EARMUFF-LEIGHTNING L1H, модель/артикул 1012539, кол-во 360
Термотрансферный принтер E-4205A TT CEE PCB2 EURO & BRIT PWR CORD, модель/артикул EA2-00-1E005A00, кол-во 24
EARMUFF LEIGHTNING L1N NECKBND, модель/артикул 1011994, кол-во 140
OPTEMA, BLUE FRAME, CLEAR ANTI-FOG LENS, модель/артикул 1004949, кол-во 470
HOWARD LEIGHT MAX CORDED EARPLUG 100PRS, модель/артикул 3301130, кол-во 153
EARMUFF-LEIGHTNING L3H EU, модель/артикул 1012541, кол-во 180
Термотрансферный принтер EA2-00-1E005A00, модель/артикул EA2-00-1E005A00, кол-во 32
M-CLASS 4308 MARK II PRINTER, модель/артикул KA3-00-06000007, кол-во 5
M-CLASS 4308 MARK II PRINTER, модель/артикул KA3-00-06000007, кол-во 5
Thermal cover, модель/артикул RIZUR-G, кол-во 25
HDZ 6' IP PTZ,Ext Pend, 30X HD TDN WDR H камера honeywell, модель/артикул HDZ302DE, кол-во 4
Wall mount bracket for 4 inch dome, lyr, модель/артикул HA60WLM4, кол-во 40
HOWARD LEIGHT LASERLITE CORDED 100PRS, модель/артикул 3301106, кол-во 6,2
Отвердитель для краски cds -pouring concrete арт 13663, модель/артикул 504023, кол-во 55
Краска cds-Durit / Rapid 0,75, модель/артикул TM9910 13657, кол-во 55
INTELLIGENT SENSOR BASE WHITE, модель/артикул B501AP, кол-во 600
19» rack, 12 HU, w/o assembly, модель/артикул 584913, кол-во 6
EARMUFF, LEIGHTNING L2, модель/артикул 1010923, кол-во 240
Наушники противошумные EARMUFF, LEIGHTNING L2, модель/артикул 1010923, кол-во 240
Термотрансферный принтер E-4205A TT CEE PCB2 EURO & BRIT PWR CORD, модель/артикул EA2-00-1E005A00, кол-во 28
EARMUFF, LEIGHTNING L2, модель/артикул 1010923, кол-во 240
Наушники противошумные EARMUFF, LEIGHTNING L2, модель/артикул 1010923, кол-во 240
EARMUFF, LEIGHTNING L2, модель/артикул 1010923, кол-во 240
Термотрансферный принтер E-4205A TT CEE PCB2 EURO & BRIT PWR CORD, модель/артикул EA2-00-1E005A00, кол-во 32
EARMUFF, LEIGHTNING L2, модель/артикул 1010923, кол-во 240
EARMUFF, LEIGHTNING L2, модель/артикул 1010923, кол-во 240
Коннектор вторичный connector, модель/артикул KD 501.1, кол-во 1730
Коннектор вторичный connector, модель/артикул KD 502.1, кол-во 1728
6 Pole Secondary Plug, модель/артикул KDC6P.2.500/H, кол-во 24
Amplifier 4XD500, Version 1.1, модель/артикул 580249.11, кол-во 1
4MP WDR IP Indoor Dome IR, 2.7~13.5mm MFZ, модель/артикул H3W4GR1Y, кол-во 18
Бесконтактная смарт карта CARD SMART PVC OMNICLASS CARD, модель/артикул OKP2N34, кол-во 3600
PW-5000 TILE MOUNT REMOTE ENCLOSURE EU V, модель/артикул PW5K1ENC3E, кол-во 2
Bus transponder IQ8FCT LP, модель/артикул 808621, кол-во 100
FACP FlexES Control FX10/5, модель/артикул FX808393, кол-во 2
ENERGY TECHNOLOGY S R L, модель/артикул 005.2404, кол-во 55
ENERGY TECHNOLOGY S R L, модель/артикул 005.2507, кол-во 17
8 WAY EXCHANGE UNIT - CHARGER, модель/артикул EVCS-XC, кол-во 10
2MP Dome, 2.8mm, H.265, PoE, IP66, модель/артикул H4W2PER3V, кол-во 2
4MP Dome, 2.7-13.5mm, MFZ, H.265, PoE, IP66, модель/артикул H4W4PER2V, кол-во 109
4MP WDR IP Indoor Dome IR, 2.7~13.5mm MFZ, модель/артикул H3W4GR1Y, кол-во 51
M-4308E TT EURO & BRIT PWR CORD, модель/артикул KA3-00-46000007, кол-во 5
FLUSH STATION TYPE A, PUSH DOOR, STAINL, модель/артикул EVCS-HFPSS, кол-во 1
FLUSH STATION TYPE A, PUSH DOOR, STAINL, модель/артикул EVCS-HFPSS, кол-во 24
ASD2/V3-COMPLETE, модель/артикул 65878482, кол-во 59
Primary cable 1x6RE/4 5/10 kV, модель/артикул 901B55, кол-во 1202

## 20 (2)
Column1 | Column2 | Column3 | Column4 | Column5 | Column6 | Column7 | Column8 | Column9 | Column10 | Column11 | Column12
Шкаф контрольный в сборе C300 Cabinet, модель/артикул CABC300-01, кол-во 1 | [10 empty] | 27495199
Power distribution panel, модель/артикул PDP03, кол-во 1
Панель удаленных модулей C300 Panel, модель/артикул PANC300-01, кол-во 1
Панель удаленных модулей C300 Panel, модель/артикул PANC300-02, кол-во 1
Communication cabinet, модель/артикул COMCAB02, кол-во 1
Шкаф контрольный в сборе C300 Cabinet, модель/артикул CABC300-04, кол-во 1
C300 Cabinet, модель/артикул CABC300-07, кол-во 1
Панель удаленных модулей C300 Panel, модель/артикул PANC300-05, кол-во 1
Панель удаленных модулей C300 Panel, модель/артикул PANC300-06, кол-во 1
Шкаф контрольный в сборе C300 Cabinet, модель/артикул CABC300-03, кол-во 1
Шкаф контрольный в сборе C300 Cabinet, модель/артикул CABC300-01, кол-во 1
База извещателя VESTA BASE, модель/артикул SF-B1, кол-во 800
База двухпроводная PROFI Base with resistor 470, модель/артикул B401R(470), кол-во 968
HEATER KIT FOR REFLECTOR P, модель/артикул BEAMHKR, кол-во 54
Notifier module 1 output, модель/артикул NFR-M-1DO, кол-во 133
HS200 PINNACLE - SYSTEM SENSOR, модель/артикул F-SEN-SSE, кол-во 6
40 W Cabinet loudspeaker, модель/артикул 581277, кол-во 7
19» rack, 12 HU, w/o assembly, модель/артикул 584913, кол-во 2
Монтажный блок ACCESS BEAM CONV/L SURFACE MOUNT KIT, модель/артикул 6500-SMK, кол-во 270
ZG3.1 housing for MB-Secure, модель/артикул 13750, кол-во 7
6 W Ceiling loudspeaker EN, модель/артикул LSC-506, кол-во 120
ECO Smoke detector, модель/артикул ECO1003M, кол-во 1544
MCP housing, large, blue, модель/артикул 704901, кол-во 68
S/SENSOR PROTOCOL-ISOLATION-GL1140-F222, модель/артикул M5A-RP02FG-K013-01, кол-во 426
Housing surface-mount, gray, модель/артикул 788600, кол-во 397
ECO base with resistor 1000, модель/артикул E1000R (1000), кол-во 1500
FIRE ACCY BACK BOX Recess Mount, модель/артикул RMK400AP, кол-во 471
IQ8MCP electronic module, 85319000, модель/артикул 804905, кол-во 16
MCP housing, large, red, модель/артикул 704900, кол-во 218
Cabinet loudspeaker, 10 W, модель/артикул 581220, кол-во 351
4MP WDR IP Outdoor Dome IR, 2.7~13.5mm MF, модель/артикул H4W4GR1Y, кол-во 27
SURFACE OUTSTATION TYPE B GREEN, модель/артикул EVCS-HSBG, кол-во 37
SPIRATING EQUIP ACCY Pipe Label 100Pk, модель/артикул 128-015, кол-во 365
HEN4 NVR, 16CH, H.265, 4K 12MP, 2SATA, 12TB, модель/артикул HEN161124, кол-во 12
MCP Conventional Green, модель/артикул M3A-G000SF-S-01, кол-во 100
Leo Smoke-Heat Detector, модель/артикул LEONARDO-OT, кол-во 400
Display and operating unit for, модель/артикул FX808324.19, кол-во 7
EN SOUNDER-RED-IP65, модель/артикул CWSO-RR-W1, кол-во 170
6 W Ceiling loudspeaker EN, модель/артикул LSC-506, кол-во 7
MCP Conventional Green, модель/артикул M3A-G000SF-S-01, кол-во 91
INTELLIGENT SENSOR BASE IVORY, модель/артикул B501AP-IV, кол-во 400
ECO base with resistor 1000, модель/артикул E1000R (1000), кол-во 781
PW7000 INPUT MODULE, модель/артикул PW7K1IN, кол-во 55
Извещатель Optical smoke detector, модель/артикул 802371, кол-во 1200
Корпус настенной установки ANALOGUE I/FACE DET MODULE S/FACE BOX, модель/артикул M200E-SMB, кол-во 640
MCP Conventional Green, модель/артикул M3A-G000SF-S-01, кол-во 148
Шкаф контрольный в сборе C300 Cabinet, модель/артикул CABC300-06, кол-во 1
Панель удаленных модулей C300 Panel, модель/артикул PANC300-02; hv csbd, кол-во 1
Панель удаленных модулей C300 Panel, модель/артикул PANC300-07; hv msbd, кол-во 1
RTO25.11.1-WS/WS-150W, модель/артикул 272392970, кол-во 6
BREAK COUPLING-690NM-TYP7, модель/артикул 280865940, кол-во 1
BOTTOM FLANGE-PRESSURE CASTING, модель/артикул 280865951, кол-во 4
ATR-03-LAMP HOLDER-TWO-SIDED-COMPLETE, модель/артикул 65874471, кол-во 24
ATR-03-COLUMN-340-COMPLETE, модель/артикул 65875747, кол-во 129
ATR-03-COLUMN BRACKET-COMPL-NEW, модель/артикул 65878666, кол-во 4
ASD-2 V4+, модель/артикул HAB-45001907, кол-во 4
ASD-1 V4+, модель/артикул HAB-45001924, кол-во 4
Amplifier 4XD500, Version 1.1, модель/артикул 580249.11, кол-во 4
VARIODYN D1 DOM4-24, модель/артикул 583362.22, кол-во 6
8 WAY EXCHANGE UNIT - CHARGER, модель/артикул EVCS-XC, кол-во 3

## 2 (2)
Column1 | Column2 | Column3 | Column4 | Column5 | Column6 | Column7 | Column8 | Column9 | Column10 | Column11 | Column12
Модуль аналогового входа/выхода ANALOG OUTPUT MODULE (LON), мод./арт. XFLR822A, кол-во 1 | [10 empty] | 27032603
Линейный дымовой извещатель BEAM DET ANL-AP TST HON, мод./арт. TC847A1004EURIS, кол-во 2
Извещатель 58°C FIX TH NO ISO IV HONEYWELL, мод./арт. TC808ES1002-IV, кол-во 34
Интерфейс управления LonWorks wiegand interface - New, мод./арт. TK_S014M, кол-во 2
Линейный дымовой извещатель BEAM DET ANL-AP TST HON, мод./арт. TC847A1004EURIS, кол-во 1
Изоляционный модуль ISOLATOR MODULE, мод./арт. TC811E1023, кол-во 1
Изоляционный модуль ISOLATOR MODULE, мод./арт. TC811E1023, кол-во 1
Индикатор выносной REMOTE INDICATOR, мод./арт. RA100Z, кол-во 23
Контрольный модуль MODULE DUAL INPUT, мод./арт. TC809E1050, кол-во 8
Монтажный блок ACCESS BEAM CONV/L SURFACE MOUNT KIT, мод./арт. 6500-SMK, кол-во 2
Корпус настенной установки ANALOGUE I/FACE DET MODULE S/FACE BOX, мод./арт. M200E-SMB, кол-во 4
Инженерная полная версия ПО SOFTWARE INTRUSION Installer RSS License, мод./арт. R056-CD-L, кол-во 1
S20010 DC MOTOR DIRECT DAMPER, мод./арт. MS7520A2007/U, кол-во 1
Извещатель ROR TH ISOLATOR HONEYWELL, мод./арт. TC808EIS1028, кол-во 12
Настенный датчик температуры 20 K DIGITAL WALL MODULE, мод./арт. T7560B1008, кол-во 1
Датчик температуры и влажности воздуха AIR DUCT HUMIDITY AND TEMP. TRANSMITTER, мод./арт. LFHV-2B65, кол-во 2
Клеммная колодка TERMINAL SOCKET RELAY OUTPUTS, мод./арт. XS824-25, кол-во 2
Извещатель OPT DET NO ISOLATOR HONEYWELL, мод./арт. TC806ES1012, кол-во 4
База извещателя Standard detector base for, мод./арт. 805590, кол-во 5
База извещателя Standard detector base for, мод./арт. 805590, кол-во 3
Клеммное основание TERMINAL SOCKET ANALOG MODULES, мод./арт. XS821-22, кол-во 21
Контроллер свободно программируемый CPO-PC400 plant ctrl, мод./арт. CPO-PC400, кол-во 1
Извещатель Optical smoke detector, мод./арт. 802371, кол-во 3
LonWorks wiegand interface - New, мод./арт. TK_S014M, кол-во 2
Изоляционный модуль ISOLATOR MODULE, мод./арт. TC811E1023, кол-во 3
Термостат защиты от замерзания FROST PROTECTION THERMOSTAT 6M AUTO, мод./арт. FT6961-60, кол-во 4
Настенный модуль с датчиком температуры COMFORT POINT DIGITAL WALL MODULE THERMO, мод./арт. CP-WM-VAV, кол-во 3
Датчик перепада давления DIFF.TRANSM. 3-WIRE,0-1000Pa/2500Pa, мод./арт. DPTE1000, кол-во 2
Модуль входа MODULE DUAL I/P SINGLE O/P, мод./арт. TC809E1068, кол-во 2
Дымовой извещатель OPT DET ISO IVORY HONEYWELL, мод./арт. TC806EIS1012-IV, кол-во 10
Извещатель OPT DET ISOLATOR HONEYWELL, мод./арт. TC806EIS1012, кол-во 1
Контроллер свободно программируемый CPO IPC PLANT CTRL 8UI 6DI 6AO 4DO, мод./арт. CP-IPC, кол-во 3
Привод клапана CREVAL MOD, 108S, SR-RET. (DRAWING 500, мод./арт. ML7425B6007, кол-во 3
Адресное утройство дистанционного пуска MCP Yellow addr iso Honeywell, мод./арт. M5A-YP04FF-02, кол-во 30
Основание базовое двухпроводное BASE DETECTOR SERIE ECO1000, мод./арт. E1000B, кол-во 12
Красный звуковой оповещатель с белой юбкой без изолятора AV PHASE II SOUNDER NON ISO, мод./арт. WSO-PR-N01, кол-во 1
ELECTRONICAL PRESSURE TRANSMITTER, мод./арт. PTSRB0041V3, кол-во 1
WCP5A (HONEYWELL - NON ISOLATION), мод./арт. W5A-RP03SG-K013-01, кол-во 2
MODULE 240VRELAY DIN MOUNTED, мод./арт. TC810E1057, кол-во 1
EL.ACTUATOR 400 N, мод./арт. ML7430E1005, кол-во 1
3-WAY-VALVE PN16 DN25 KVS4.0, мод./арт. V5833A2076, кол-во 1
MODULE 240VRELAY W/O KNOCKOUTS, мод./арт. TC810E1040, кол-во 2
Извещатель OPT DET ISOLATOR HONEYWELL, мод./арт. TC806EIS1012, кол-во 1
SINGLE OUTPUT MODULE, мод./арт. TC810E1032, кол-во 1
BACNET MS/TP HVAC CONTROLLER, мод./арт. CPO-RL3, кол-во 2
Корпус настенной установки ANALOGUE I/FACE DET MODULE S/FACE BOX, мод./арт. M200E-SMB, кол-во 1
Корпус настенной установки ANALOGUE I/FACE DET MODULE S/FACE BOX, мод./арт. M200E-SMB, кол-во 6
Изоляционный модуль ISOLATOR MODULE, мод./арт. TC811E1023, кол-во 3
Извещатель OPT DET NO ISO IVORY HONEYWELL, мод./арт. TC806ES1012-IV, кол-во 5
10 x P056 (10 PACKS OF 5), мод./арт. SC083, кол-во 5
INTELLIGENT SENSOR BASE IVORY, мод./арт. B501AP-IV, кол-во 5
BACNET ROUTER, мод./арт. CP-CORE, кол-во 4
DPS SWITCH, 200-1000 PA, мод./арт. DPS1000, кол-во 3
DPS SWITCH, 40-400PA, мод./арт. DPS400, кол-во 1
Контроллер свободно программируемый CPO-PC400 plant ctrl, мод./арт. CPO-PC400, кол-во 6
58°C FIX TH NO ISO IV HONEYWELL, мод./арт. TC808ES1002-IV, кол-во 4
configuration tool usb, мод./арт. 27966, кол-во 2
TEMASERVER CONTROL UNIT, мод./арт. TS_AC01, кол-во 1
MODULE 240VRELAY W/O KNOCKOUTS, мод./арт. TC810E1040, кол-во 1
58°C FIX TH NO ISO HONEYWELL, мод./арт. TC808ES1002, кол-во 1
Изоляционный модуль ISOLATOR MODULE, мод./арт. TC811E1023, кол-во 10
USB - LON INTERFACE, мод./арт. IF-LON2, кол-во 3
USB - LON INTERFACE, мод./арт. IF-LON2, кол-во 6
Извещатель OPT DET NO ISO IVORY HONEYWELL, мод./арт. TC806ES1012-IV, кол-во 5
INTELLIGENT SENSOR BASE IVORY, мод./арт. B501AP-IV, кол-во 5
DIFFERENTIAL PRESSURE SWITCH, мод./арт. DDCM014, кол-во 2
Корпус настенной установки ANALOGUE I/FACE DET MODULE S/FACE BOX, мод./арт. M200E-SMB, кол-во 9
anchor FWA 12х150, мод./арт. FWA 12X150, кол-во 25
REPEATER XLS80/FR LT/GY GRP 1 UK SP IT P, мод./арт. 002-452-101, кол-во 1
KEYPAD Galaxy MK8 RUSSIAN, мод./арт. CP050-22-01, кол-во 1
ACTUATOR 0-10V 280N 1,5M CABLE, мод./арт. M7410E1028, кол-во 5
ACTUATOR 0-10V 280N 1,5M CABLE, мод./арт. M7410E1028, кол-во 5
LonWorks wiegand interface - New, мод./арт. TK_S014M, кол-во 1
BNA-2CS- 2 DIRECTCONNECTED C-OR S-BUS, мод./арт. Q7055C1017/U, кол-во 1
ANAL. I/FACE D.MOD D/RAIL MOUNT, мод./арт. M200E-DIN, кол-во 5
Извещатель OPT DET ISOLATOR HONEYWELL, мод./арт. TC806EIS1012, кол-во 3
3-WIRE DIFF. PRESSURE TRANSMITTER W. HMI, мод./арт. PTHDB0062V3, кол-во 1
REPEATER XLS80/FR LT/GY GRP 5 RUSSIAN, мод./арт. 002-452-105, кол-во 1
ANAL. I/FACE D.MOD D/RAIL MOUNT, мод./арт. M200E-DIN, кол-во 5
INTELLIGENT SENSOR BASE IVORY, мод./арт. B501AP-IV, кол-во 3
BOX MCP SURFACE MOUNT RED 1 TERMINALps, мод./арт. PS031W, кол-во 6
Корпус настенной установки ANALOGUE I/FACE DET MODULE S/FACE BOX, мод./арт. M200E-SMB, кол-во 2
COMP ADAPTOR MPT BRASS, мод./арт. CCT1436T/U, кол-во 25
Battery kit, мод./арт. 785753, кол-во 6
Extension module carrier 1, мод./арт. FX808322, кол-во 2
DIFF.PRESS.TRANSM. 3-WIRE, мод./арт. DPTE500D, кол-во 1
Accumulator, мод./арт. DT 1212, кол-во 2
Клеммное основание TERMINAL SOCKET ANALOG MODULES, мод./арт. XS821-22, кол-во 5
Клеммная колодка TERMINAL SOCKET RELAY OUTPUTS, мод./арт. XS824-25, кол-во 1
KIT ID2NET FIBRE I/F CARD {P2P-LWL}, мод./арт. 020-643, кол-во 3
Извещатель OPT DET NO ISO IVORY HONEYWELL, мод./арт. TC806ES1012-IV, кол-во 10
Извещатель OPT DET NO ISO IVORY HONEYWELL, мод./арт. TC806ES1012-IV, кол-во 6
MCP addr. Honeywell, мод./арт. M5A-RP03FG-02, кол-во 1
MCP addr. Honeywell, мод./арт. M5A-RP03FG-02, кол-во 1
BOX MCP SURFACE MOUNT RED 1 TERMINALps, мод./арт. PS031W, кол-во 2
BOX MCP SURFACE MOUNT RED 1 TERMINALps, мод./арт. PS031W, кол-во 5
MODULE 240VRELAY W/O KNOCKOUTS, мод./арт. TC810E1040, кол-во 1
Клеммное основание TERMINAL SOCKET ANALOG MODULES, мод./арт. XS821-22, кол-во 1
Mastic compound, мод./арт. GH1200, кол-во 1
Esserbus transponder 12 relays, мод./арт. 808610.10, кол-во 3
3WAY PN16 DN15 KVS0.4 MOD, мод./арт. VSMF-315-0.4, кол-во 10
ELECTRONICAL PRESSURE SWITCH, мод./арт. PST010RG12S-R, кол-во 5
BRASS IMMERSION WELL, 150MM, мод./арт. WB150, кол-во 1
BRASS IMMERSION WELL, 150MM, мод./арт. WB150, кол-во 3
BRASS IMMERSION WELL, 150MM, мод./арт. WB150, кол-во 5
ANAL. I/FACE D.MOD D/RAIL MOUNT, мод./арт. M200E-DIN, кол-во 8
MODULE 240VRELAY DIN MOUNTED, мод./арт. TC810E1057, кол-во 8
SINGLE INPUT MODULE, мод./арт. TC809E1043, кол-во 1
База извещателя Standard detector base for, мод./арт. 805590, кол-во 3
PTU10 P SENSOR 0-10BAR 24VAC/DC 0-10V, мод./арт. PTU10, кол-во 5
Корпус настенной установки ANALOGUE I/FACE DET MODULE S/FACE BOX, мод./арт. M200E-SMB, кол-во 8
TRANSFORMER 240V/24V 6A AC, мод./арт. CRT6, кол-во 3
LF SENSOR MOUNTING FLANGE (X10), мод./арт. LF-MF, кол-во 1
Клеммная колодка TERMINAL SOCKET RELAY OUTPUTS, мод./арт. XS824-25, кол-во 2
PIR CEILING ACTIV8, мод./арт. 8IR135, кол-во 7
GALAXY DIMENSION IP INTEGRATED MODULE, мод./арт. E080-10, кол-во 2
GALAXY DIMENSION IP INTEGRATED MODULE, мод./арт. E080-10, кол-во 1
2MP Dome,2.7-13.5mm,MFZ,H.265,PoE,IP66, мод./арт. H4W2PER2V, кол-во 6
6 RELAYS WITH OVERRIDE (LON), мод./арт. XFLR824A, кол-во 9
KIT ELIB D.ENH. LOOP MODULE PCB, мод./арт. 020-549-100, кол-во 1
SIPHON, мод./арт. K430D, кол-во 5
KIT CHASSIS/PRINTER ID2/3k {PRN-ID-KIT}, мод./арт. 020-708-009, кол-во 1
Overhead 51mm arm cable T, мод./арт. EMPS50, кол-во 4
BOX MCP SURFACE MOUNT RED 1 TERMINALps, мод./арт. PS031W, кол-во 14
Корпус настенной установки ANALOGUE I/FACE DET MODULE S/FACE BOX, мод./арт. M200E-SMB, кол-во 14
Модуль входа MODULE DUAL I/P SINGLE O/P, мод./арт. TC809E1068, кол-во 3
Модуль входа MODULE DUAL I/P SINGLE O/P, мод./арт. TC809E1068, кол-во 1
KIT XLSNET NGM CARD, мод./арт. 020-647-100, кол-во 1
RELAY OUTPUT MODULE (PANEL BUS) 6DO+OVR, мод./арт. XFR824A, кол-во 1
MODULE- DUAL INPUT - USE WITH XLS, мод./арт. SIGA-CT2, кол-во 9
Intercom, мод./арт. HWL-06, кол-во 15
Intercom, мод./арт. HWL-06, кол-во 8
Overhead 51mm arm cable T, мод./арт. EMPS50, кол-во 2
SINGLE INPUT MODULE, мод./арт. TC809E1043, кол-во 6
SINGLE OUTPUT MODULE, мод./арт. TC810E1032, кол-во 11
KIT 7A PSU STATUS INDICATION ID2K/2K8/3K, мод./арт. 020-548, кол-во 3
KIT 7A PSU STATUS INDICATION ID2K/2K8/3K, мод./арт. 020-548, кол-во 2
DIFFERENTIAL PRESSURE SWITCH, мод./арт. DDCM014, кол-во 1
ASSY,CHASSIS,5000 SERIES,RK, мод./арт. CHS-4N, кол-во 1
BNA - 1C (INTERFACE FOR 1 C-BUS ), мод./арт. Q7055C1009/U, кол-во 1
KIT 2/3K COVER EXT MLD LT/GY, мод./арт. 020-481-002, кол-во 6
DIGITAL INPUT MODULE (LON), мод./арт. XFL823A, кол-во 1
MODULE 240VRELAY DIN MOUNTED, мод./арт. TC810E1057, кол-во 3
2W COMBO HI CD RED OUTDOOR, мод./арт. P2RHK, кол-во 1
ASSY,FNL,SURFACE BX,IN/OUTDOOR, мод./арт. SB-I/O, кол-во 9
DIGITAL INPUT MODULE (LON), мод./арт. XFL823A, кол-во 1
MCP addr. Honeywell, мод./арт. M5A-RP03FG-02, кол-во 12
Fire Alarm network module, Std., W, мод./арт. NCM-W, кол-во 2
BOX MCP SURFACE MOUNT RED 1 TERMINALps, мод./арт. PS031W, кол-во 3
Контроллер свободно программируемый CPO-PC400 plant ctrl, мод./арт. CPO-PC400, кол-во 1
Контроллер свободно программируемый CPO-PC400 plant ctrl, мод./арт. CPO-PC400, кол-во 1
BNA FNA-INTERFACE FOR HONEYW.FIRE DETECT, мод./арт. Q7055C1035/U, кол-во 1
Корпус настенной установки ANALOGUE I/FACE DET MODULE S/FACE BOX, мод./арт. M200E-SMB, кол-во 4
ASPIRATING EQUIP CONN. 25MM FLEX. 30CM, мод./арт. PIP-026, кол-во 40
Извещатель OPT DET NO ISO IVORY HONEYWELL, мод./арт. TC806ES1012-IV, кол-во 22
CPO EXIO EXP BRD/MSTP CTRL 8UI 8DI 16DO, мод./арт. CPO-DIO, кол-во 3
SINGLE INPUT MODULE, мод./арт. TC809E1043, кол-во 131
PTIR DET ISO IVORY HONEYWELL, мод./арт. TC840MFEIS-IV, кол-во 50
BNA FNA-INTERFACE FOR HONEYW.FIRE DETECT, мод./арт. Q7055C1035/U, кол-во 1
BNA - 1C (INTERFACE FOR 1 C-BUS ), мод./арт. Q7055C1009/U, кол-во 1
2-WAY VC VALVE 3/4 BSPP EXT, мод./арт. VCZAH1000/E, кол-во 6
x`SY,FNL,HS-NCM-W-2,W/2SFP, мод./арт. HS-NCM-W-2, кол-во 3
DIGITAL I/O MODULE, мод./арт. TK_C21P, кол-во 29
58°C FIX TH NO ISO IV HONEYWELL, мод./арт. TC808ES1002-IV, кол-во 35
VALVE ACT.2POS./FLOAT.24VAC, мод./арт. ML6421B3004, кол-во 1
Wall mount for Performance Video, мод./арт. HQA-WK, кол-во 12
База извещателя Standard detector base for, мод./арт. 805590, кол-во 58
BACNET HVAC CONTROLLER WITH HMI, мод./арт. XL2026B2A, кол-во 1
VALVE ACT.2POS./FLOAT.24VAC, мод./арт. XS823, кол-во 1
DIGITAL OUTPUT MODULE (PANEL BUS) 6DO, мод./арт. XF824A, кол-во 7
Клеммная колодка TERMINAL SOCKET RELAY OUTPUTS, мод./арт. XS824-25, кол-во 1
DIGITAL INPUT MODULE (PANEL BUS) 12DI, мод./арт. XF823A, кол-во 1
ANALOG INPUT MODULE (PANEL BUS) 8AI, мод./арт. XF821A, кол-во 1
Клеммное основание TERMINAL SOCKET ANALOG MODULES, мод./арт. XS821-22, кол-во 1
H20 DIFF PRES SW, мод./арт. UEC24014M262/U, кол-во 8
Модуль входа MODULE DUAL I/P SINGLE O/P, мод./арт. TC809E1068, кол-во 47
PLASTIC HOLD-UP SWITCH- LATCHING, мод./арт. 270R, кол-во 10
Корпус настенной установки ANALOGUE I/FACE DET MODULE S/FACE BOX, мод./арт. M200E-SMB, кол-во 2
MCP HINGED COVER - PLAIN, мод./арт. PS200, кол-во 58
BRASS IMMERSION WELL, 150MM, мод./арт. WB150, кол-во 5
REPEATER XLS80/FR LT/GY GRP 5 RUSSIAN, мод./арт. 002-452-105, кол-во 1
Kit elib d. enh. Loop module pcb, мод./арт. 020-549-100, кол-во 1
Kit psu 3a (psu3a), мод./арт. 020-648, кол-во 1
Kit xls80e bek grp5 rus, мод./арт. 020-538-105, кол-во 1
Backbox 2k/3k kit std lt/gy, мод./арт. 020-472-002, кол-во 1
Kit xls80e cover mld lt/gy h.well 2/3k, мод./арт. 020-480-102, кол-во 1
MODULE 240VRELAY DIN MOUNTED, мод./арт. TC810E1057, кол-во 4
Изоляционный модуль ISOLATOR MODULE, мод./арт. TC811E1023, кол-во 3
78°C FIX TH NO ISO IV HONEYWELL, мод./арт. TC808ES1051-IV, кол-во 11
FIRE ACCY BACK BOX Recess Mount, мод./арт. RMK400AP, кол-во 9
Модуль входа MODULE DUAL I/P SINGLE O/P, мод./арт. TC809E1068, кол-во 1
BNA FNA-INTERFACE FOR HONEYW.FIRE DETECT, мод./арт. Q7055C1035/U, кол-во 1
Извещатель OPT DET NO ISO IVORY HONEYWELL, мод./арт. TC806ES1012-IV, кол-во 4
TRANSFORMER 240V/24V 6A AC, мод./арт. CRT6, кол-во 2
KIT PSU7A ID3K {PSU7A}, мод./арт. 020-579, кол-во 5
Клеммное основание TERMINAL SOCKET ANALOG MODULES, мод./арт. XS821-22, кол-во 4
78°C FIX TH NO ISO HONEYWELL, мод./арт. TC808ES1051, кол-во 10
MODULE 240VRELAY W/O KNOCKOUTS, мод./арт. TC810E1040, кол-во 2
KIT ELIB D.ENH. LOOP MODULE PCB, мод./арт. 020-549-100, кол-во 1
Cable for cabinet rear panel DOM4-24, мод./арт. 583452.21, кол-во 5
Корпус настенной установки ANALOGUE I/FACE DET MODULE S/FACE BOX, мод./арт. M200E-SMB, кол-во 51
MIDAS H2 SENSOR CART E/W, мод./арт. MIDAS-E-H2X, кол-во 1
H20 DIFF PRES SW, мод./арт. UEC24014M262/U, кол-во 4
DK4020-10- NEXKEY DIGITAL PRXIMITY CARD, мод./арт. 92040201000, кол-во 100
CONTACT FLSH MPS9WG/W 2 WIRES, мод./арт. MPS9W, кол-во 10
KIT XLSNET NGM CARD, мод./арт. 020-647-100, кол-во 1
DETECTOR BASE Mosfet Isolator Base Std, мод./арт. B524IEFT-1, кол-во 2
DETECTOR BASE Mosfet Isolator Base Std, мод./арт. B524IEFT-1, кол-во 7
3-WAY VALVES PN16 DN40 KVS 25 FEMALE, мод./арт. V5013R1081, кол-во 1
CONTACT SURFACE MPS20MagnContWide Gap WH, мод./арт. MPS20WG, кол-во 4
CONTACT FLSH MPS9WG/W 2 WIRES, мод./арт. MPS9W, кол-во 3
10NM 24V SR DCA, 2 POSITIONS, 2 SWITCHES, мод./арт. S1024-2POS-SW2, кол-во 1
Battery, мод./арт. DT1226, кол-во 2
BNA FNA-INTERFACE FOR HONEYW.FIRE DETECT, мод./арт. Q7055C1035/U, кол-во 1
Изоляционный модуль ISOLATOR MODULE, мод./арт. TC811E1023, кол-во 10
Контроллер свободно программируемый CPO-PC400 plant ctrl, мод./арт. CPO-PC400, кол-во 1
20NM 24V MODULATING SR DCA, мод./арт. S20010, кол-во 2
CPO-Studio HBS PRJCT ENGIN Licns cert, мод./арт. CPO-STUDIO-PE-CERT, кол-во 1
KIT ID2NET FIBRE I/F CARD {P2P-LWL}, мод./арт. 020-643, кол-во 2
TERMINAL SOCKET BINARY INPUT, мод./арт. XS823, кол-во 1
ANAL. I/FACE D.MOD D/RAIL MOUNT, мод./арт. M200E-DIN, кол-во 6
SINGLE OUTPUT MODULE, мод./арт. TC810E1032, кол-во 3
KIT 2/3K COVER EXT MLD BLK/GY {ECK-B}, мод./арт. 020-481-009, кол-во 1
Извещатель OPT DET NO ISO IVORY HONEYWELL, мод./арт. TC806ES1012-IV, кол-во 30
58°C FIX TH NO ISO IV HONEYWELL, мод./арт. TC808ES1002-IV, кол-во 2
DIFF. PRESSURE SWITCH 50-500PA, мод./арт. DPS500, кол-во 1
FIRE ACCY BACK BOX Recess Mount, мод./арт. RMK400AP, кол-во 1
78°C FIX TH NO ISO IV HONEYWELL, мод./арт. TC808ES1051-IV, кол-во 2
Notifier MCP Red, glass, мод./арт. NFR-M-MCPA-RF-G, кол-во 5
Извещатель OPT DET NO ISO IVORY HONEYWELL, мод./арт. TC806ES1012-IV, кол-во 35
XNX sensor Hydrogen Chloride 0-10ppm, мод./арт. XNXXSR1SS, кол-во 12
OPTIMA SHC DEVICE PROTECTION, мод./арт. 04230-A-1025, кол-во 2
3-WIRE DIFF. PRESSURE TRANSMITTER W. HMI, мод./арт. PTHDB0062V3, кол-во 1
DOME IP M/PIXEL EXT D/N 720P 3.3-12mm, мод./арт. H4D1F1X, кол-во 2
Fire Alarm network module, High, W/MF, мод./арт. HS-NCM-WMF, кол-во 1
Клеммное основание TERMINAL SOCKET ANALOG MODULES, мод./арт. XS821-22, кол-во 3
ROR TH NO ISOLATOR HONEYWELL, мод./арт. TC808ES1028, кол-во 5
ANAL. I/FACE D.MOD D/RAIL MOUNT, мод./арт. M200E-DIN, кол-во 50
SINGLE INPUT MODULE, мод./арт. TC809E1043, кол-во 49
INTELLIGENT SENSOR BASE IVORY, мод./арт. B501AP-IV, кол-во 1
BOX MCP SURFACE MOUNT RED 1 TERMINALps, мод./арт. PS031W, кол-во 5
Oxygen 25.0%/Vol only, мод./арт. SPXCDXSO1SS, кол-во 1
SOFTWARE INTRUSION DIMENSION SPI KEY, мод./арт. C087, кол-во 1
INTELLIGENT SENSOR BASE IVORY, мод./арт. B501AP-IV, кол-во 44
KIT XLSNET NGM CARD, мод./арт. 020-647-100, кол-во 1
SWITCH 1005N, мод./арт. 1085039, кол-во 1
BOX MCP SURFACE MOUNT RED 1 TERMINALps, мод./арт. PS031W, кол-во 2
Коммутатор, мод./арт. EDS-G205-1GTXSFP, кол-во 2
Push button, мод./арт. 019096, кол-во 17
Push button, мод./арт. 019096, кол-во 3
KIT PSU7A ID3K {PSU7A}, мод./арт. 020-579, кол-во 1
ACCESS BEAM CONV/L REFLECTOR 75M-100M, мод./арт. 6500-LRK, кол-во 2
ACCESS BEAM CONV/L MOUNT KIT, мод./арт. 6500-MMK, кол-во 2
MCP addr. Honeywell, мод./арт. M5A-RP03FG-02, кол-во 1
MCP addr. Honeywell, мод./арт. M5A-RP03FG-02, кол-во 6
MCP addr. Honeywell, мод./арт. M5A-RP03FG-02, кол-во 1
OPTIMA ADAPTER PLATE, мод./арт. 04200-A-1040, кол-во 7
POWER CABLE,GANG CHARGER CRADLE,QRAE II, мод./арт. 020-2480-000, кол-во 2
ENABLER KIT, EU, IDX, мод./арт. DX-ENBL-EU, кол-во 1
IDX MULTI-INLET GAS EXPANSION SYSTEM, мод./арт. DX-MI-KEY, кол-во 1
INTELLIDOX DOCKING MODULE FOR BWC4, мод./арт. DX-BWC4, кол-во 1
SR-X2V O2 Replacement sensor, мод./арт. AAY80-390R-BWRU, кол-во 15
REPLACEMENT LATCH FOR BATTERY MICRO 5, мод./арт. 119078-L3, кол-во 7
MCXL Replacement back enclosure (Yellow), мод./арт. MCXL-BC1, кол-во 5
RAEGuard 2 PID 2'' Pipe Mount Kit, мод./арт. 94000-C-1049, кол-во 3
S2K WEATHER HSG ASSY CMBST, мод./арт. 02000-A-1640, кол-во 18
GASSING BLOCK 316 ST STL, мод./арт. 90068-A-8204, кол-во 6
MECHANICAL PARTS-1102/2102 RAIN HOOD, мод./арт. 2011-2000-000, кол-во 32
MR LT/CU/PMP/PID/LEL/H2S/CO/O2/869M, мод./арт. MAH3-A2C112E-C20, кол-во 1
MR LT/CU/PMP/PID/LEL/H2S/CO/O2/N-WS, мод./арт. MAH3-A2C112E-020, кол-во 1
4 X mA Output Module 75001325, мод./арт. TPPLSMAAO4, кол-во 1
Tygon® to Teflon® Fitting (pack of 5), мод./арт. 002-2044-005, кол-во 2
SENS MODULE,PID,10.6EV,1000PPM,1PPM, мод./арт. C03-0912-003, кол-во 2
MR holster(pumped) w/shoulder strap, мод./арт. M01-3200-000, кол-во 26
BWC2-H 2 YEAR H2S 2-7, RUSSIAN, мод./арт. BWC2-H27-RU, кол-во 3
BW SOLO STD/WHITTLE CO/YLW/RU, мод./арт. BWS-ML-Y-RU, кол-во 2
INTELLIDOX NEST FOR ICON AND FLEX RANGE, мод./арт. DX-NEST-CP, кол-во 1
Quad Sensor screen filters for XT, мод./арт. MC2-SS-K1, кол-во 2
XNX Cartridge Hydrogen Sulfide 0-15ppm, мод./арт. XNXH1SS, кол-во 5
MC-LCD-K1 REP LCD KIT, мод./арт. 121707, кол-во 13
REPLACEMENT DUMMY SENSOR COMBUSTIBLE, мод./арт. 123960-L3, кол-во 15
Replacement Flex PCB, мод./арт. 135854-L3, кол-во 6
REDUCER 316 ST STL M25(M) TO M20(F), мод./арт. RDU300504, кол-во 53
GASSING BLOCK 316 ST STL, мод./арт. 90068-A-8204, кол-во 18
REPLACEMENT MICROCEL H2S SENSOR, мод./арт. SR-H-MC, кол-во 1
MCXL Replacement O2 sensor, мод./арт. SR-X2V, кол-во 50
Replacement Vibraotr Motor, мод./арт. GA-VM-2, кол-во 1
MCXL Replacement back enclosure (Yellow), мод./арт. MCXL-BC1, кол-во 5
Replacement - H2S (Standard H2S) - BWE, мод./арт. AC226-800R-BWE, кол-во 5
MIDAS XHF Sensor Cart Ext, мод./арт. MIDAS-E-XHF, кол-во 2
MC-LCD-K1 REP LCD KIT, мод./арт. 121707, кол-во 1
MC-TC-1 TST CAP AND HOSE, мод./арт. 121699, кол-во 16
FlamCAT 0-100%LEL, мод./арт. SPXCDXSFXSS, кол-во 2
BW Solo replacement battery, мод./арт. BWS-BAT01, кол-во 194
SENS CMBST M20 SENSPT ZAREBA, мод./арт. SPSTAXF1SS, кол-во 1
FlamCAT 0-100%LEL, мод./арт. SPXCDXSFXSS, кол-во 1
H2S 0-50ppm (10.0 to 100.0ppm), мод./арт. SPXCDXSHXSS, кол-во 4
KIT-FR. ENCL GALERTEXT.SINGLE GAS DET., мод./арт. GAXT-FC1, кол-во 3
MIDAS HAL (CL2 F2)SENSOR CART E/W, мод./арт. MIDAS-E-HAL, кол-во 1
MIDAS HF 0 37LDL SENSOR CART E/W, мод./арт. MIDAS-E-HFU, кол-во 14
CO 0-300ppm, мод./арт. SPXCDXSCXSS, кол-во 14
OPTIMA PLUS CALIBRATION CAP, мод./арт. 2108B0272, кол-во 2
SENSOR 4OXV BW EUROPE REPLACEMENT, мод./арт. AAY80-390R-BWE, кол-во 2
BW SOLO STD/WHITTLE CO/YLW/RU, мод./арт. BWS-ML-Y-RU, кол-во 1
OPTIMA PLUS DUST FILTER, мод./арт. 2108B0259, кол-во 30
CALIBRATION CUP (FLOW ADAPTOR), мод./арт. S3KCAL, кол-во 1
S3K CARTRDG OXYGEN 0-25% VOL, мод./арт. S3KO1SS, кол-во 10
CO Sensor, мод./арт. C03-0901-000, кол-во 2
Replacement Flex PCB, мод./арт. 135854-L3, кол-во 7
MC2-SS-K1 REP 4SEN SCR FLTR K10, мод./арт. 135573-L3, кол-во 6
REPLACEMENT MICROCEL H2S SENSOR, мод./арт. SR-H-MC, кол-во 20
REPLACEMENT MICROCEL H2S SENSOR, мод./арт. SR-H-MC, кол-во 5
REPLACEMENT MICROCEL (CO) SENSOR, мод./арт. SR-M-MC, кол-во 20
REPL GAXT SENS SCREEN W/GASK KIT OF 10, мод./арт. 117789-L3, кол-во 15
S3K Hydrogen Chloride 0-10ppm, мод./арт. S3KR1SS, кол-во 5
Replacement MICROceL® carbon monoxide (C, мод./арт. ABU01-U0WR-BWRU, кол-во 19
Replacement MICROceL® carbon monoxide (C, мод./арт. ABU01-U0WR-BWRU, кол-во 31
SENS CMBST M20 SENSPT ZAREBA, мод./арт. SPSTAXF1SS, кол-во 2
Power Distribution FTA, мод./арт. 7508002114, кол-во 2
BW Solo replacement LCD, мод./арт. BWS-LCD, кол-во 10
Replacement MICROcel 2yr CO -BWE, мод./арт. ABU01-U0WR-BWE, кол-во 4
BW Solo repl. sensor screens, 11pack, мод./арт. BWS-SS, кол-во 10
CALIBRATION CUP (FLOW ADAPTOR), мод./арт. S3KCAL, кол-во 2
OPTIMA PLUS GASSING COVER (RED), мод./арт. 2108D0258, кол-во 2
Replacement flex PCB, мод./арт. MC2-FPCB1, кол-во 50
Pipe Mount Kit, мод./арт. 1226A0358, кол-во 89
Replacement MICROceL® hydrogen sulfide (, мод./арт. ACU01-U00R-BWRU, кол-во 50
SR-W-MP75C Replacement MICROpeL® combust, мод./арт. PM769-000R-BWRU, кол-во 50
OPTIMA ADAPTER PLATE, мод./арт. 04200-A-1040, кол-во 2
PTFE TUBING 8MM O/D X 6MM I/D 1 METER, мод./арт. 90068-C-8291, кол-во 40
MCXL - O2/H2S/CO - Yellow - RU, мод./арт. MCXL-X0HM-Y-RU, кол-во 30
KIT BOOT NECK STRAP GASALERT SERIES, мод./арт. 124370-L3, кол-во 4
MC XT BLACK LEATHER CLEAR PVC CASE, мод./арт. 135574-L3, кол-во 4
MC2-SS-K1 REP 4SEN SCR FLTR K10, мод./арт. 135573-L3, кол-во 74
MCXL REPLACEMENT FRONT ENCLOSURE (YELLOW, мод./арт. MCXL-FC1, кол-во 18
KIT,SP-1104 PLUS,O2 0-25%,RUSSIA, мод./арт. 2012-0054-000, кол-во 1
H2S 0-50ppm (10.0 to 100.0ppm), мод./арт. SPXCDXSHXSS, кол-во 11
FlamCAT 0-100%LEL, мод./арт. SPXCDXSFXSS, кол-во 15
Flammable IR 0-100%LEL Ch4, мод./арт. SPXCDXSRXSS, кол-во 6
REDUCER 316 ST STL M25(M) TO M20(F), мод./арт. RDU300504, кол-во 359
SENSEPOINT HGH TMP CMB SNSR M20 ATEX, мод./арт. 2106B2310, кол-во 50
MIDAS CO SENSOR CART E/W, мод./арт. MIDAS-E-COX, кол-во 2
MCXL Replacement PCB and Battery, мод./арт. MCXL-MPCB1, кол-во 1
FlamCAT 0-100%LEL, мод./арт. SPXCDXSFXSS, кол-во 7
REPL GAXT SENS SCREEN W/GASK KIT OF 10, мод./арт. 117789-L3, кол-во 13
REPLACEMENT MICROPEL COMBUST LEL SENSOR, мод./арт. SR-W-MP75C, кол-во 5
MCXL Replacement PCB and Battery, мод./арт. MCXL-MPCB1, кол-во 19
ZAREBA SENSPT M20 CO 0-200 PPM ENCL, мод./арт. SPSTAXC1, кол-во 1
LCD for Micro clip, мод./арт. MC-LCD-K1, кол-во 12
FIELD OF VIEW RESTRICTOR, мод./арт. FVR-01, кол-во 4
XNX 2IN PIPE MOUNTED SUNSHADE IN 316SS, мод./арт. 94000-A-1006, кол-во 2
MR LT/CU/PMP/PID/LEL/H2S/CO/O2/N-WS, мод./арт. MAH3-A2C112E-020, кол-во 1
OPTIMA XTC - RU HC CU HART, мод./арт. 2108b2041n, кол-во 4
DESK OPERATOR ENTRY PANEL, мод./арт. TP-DSOEP1-100, кол-во 1
Patch cord fiber optic 5 m, мод./арт. FC-D2-62-STPR-5M, кол-во 2
I/O LINK CABLE PR HEADER 3 CHAN/EXT IOL2, мод./арт. 51202329-616, кол-во 1
Cord optical SM 2M LSZH, мод./арт. FOP-9-SC-SC-2M, кол-во 2
MR11 LAMP, 12V 20W G4 BASE, W/REFLECTOR, мод./арт. 6581200098, кол-во 1
MTL 2CH SMART TX REPEATER 4-20MA, мод./арт. MTL4544, кол-во 1
FTA-PKS-16DI-F-SLIM-S, мод./арт. 7508002110, кол-во 1
H3/TQTLDXX-P-ZK 3 VLV 316SS MANF TxF, мод./арт. 50128311-503, кол-во 6
OPTIMA XTC HC CU, мод./арт. 2108N4800N, кол-во 2
PCBA UNIGAUGE, мод./арт. 5401100, кол-во 1
Cable gland, мод./арт. КОВ2MН-316L, кол-во 13
PhC UT 4-QUATTRO-TG, мод./арт. 3064027, кол-во 50
UT 2,5-TG, мод./арт. 3046388, кол-во 50
Jumper - FBS 10-6 BU color: blue, мод./арт. 3032198-RU, кол-во 10
Plug-in bridge, мод./арт. 3036929, кол-во 10
Fuse holder, мод./арт. 3209248, кол-во 40
End cap, мод./арт. 3047170-RU, кол-во 50
End cover, мод./арт. 3047141, кол-во 50
Component connector - P-CO, мод./арт. 3036796, кол-во 20
MTL 16CH AI 4-20MA FTA SINGLE CH. CC, мод./арт. FC-GMLA16, кол-во 1
Cable tip, мод./арт. 3239100, кол-во 3
Digital Output FTA 16 Ch 6A Relays, мод./арт. CR-DINA-DO16-6AT, кол-во 9
BARREL ASSLY- LWR- UNIFOL- SAPPHIRE-, мод./арт. 8713202, кол-во 1
T CABLE WITH GREEN BOOTS (2M), мод./арт. 51305482-202, кол-во 2
Patch cord UTP, category 5e, 1.5 m, мод./арт. PC-UTP-RJ45-1_5M, кол-во 3
Battery, мод./арт. SL-750 TYP T, кол-во 4
Battery, мод./арт. SL-750TYPS, кол-во 8
H2/F4F4TV2XLD-P BLOCK & BLEED FxF, мод./арт. 50128308-501, кол-во 3
SEAL O-RING 2-226 TEFLON, мод./арт. 18100694, кол-во 13
SEAL O-RING 2-237 TEFLON, мод./арт. 18100641, кол-во 13
CONTROLNET T TAP STRAIGHT ANGLE, мод./арт. 9904-TPS, кол-во 2
IOM TERM BLOCK 20POS, мод./арт. TC-TBNH, кол-во 2
Male Hex Nipple, мод./арт. 8-8 MHN-SS, кол-во 4
Power Distribution FTA, мод./арт. 7508002114, кол-во 1
Digital Output Relay 8 Ch, мод./арт. 900H01-0202, кол-во 7
FTE BRIDGE MODULE CC, мод./арт. 51309512-175, кол-во 1
Adapter tester, мод./арт. 3035976, кол-во 10
Adapter tester, мод./арт. 3035980, кол-во 10
ASCO cable gland, мод./арт. 88200014, кол-во 1
ASCO solenoid valve, мод./арт. NFXE210B038V-24, кол-во 1
RED SWITCHOVER MODULE SLOT FILLER, мод./арт. 900RNF-0200, кол-во 2
Typ S battery, мод./арт. SL-760, кол-во 3
SYSTEM INTERCONNECTION CABLE TERM.ON FTA, мод./арт. FS-SICC-0001/L10, кол-во 1
SC SAFETY DIO IOM 24VDC, 32CH, мод./арт. FC-PDIO01, кол-во 5
Analog Output IOTA, (16), мод./арт. CC-TAOX01, кол-во 1
QUINT-PS/ 1AC/24DC/40, мод./арт. 2866789, кол-во 1
Intrinsically safe barrier, мод./арт. MTL4532, кол-во 4
TB HOUSING, BLACK 20 POS EURO STYLE, мод./арт. 900TEK-0200, кол-во 12
Relay PLC-RSC-24DC/21, мод./арт. 2966171, кол-во 20
CONTROLLER C50 CPU, мод./арт. 900C50-0460, кол-во 1
ANALOG OUPUT 6PT (4 - 20MA) CIOM-A CC, мод./арт. TK-OAH061, кол-во 1
MOXA modbus gateway, мод./арт. MB3270, кол-во 1
SWITCH/ PROXIMITY DETECTOR INTERFACE, мод./арт. MTL4514B, кол-во 1
DO FTA, LOOP MONITORING 2A 24VDC 7CH CC, мод./арт. FC-TDOL-0724P, кол-во 1
RS FTA FAD HNY G3, мод./арт. 7508001847, кол-во 9
TRS 230VAC RC 1CO AU Relay, мод./арт. 1123080000, кол-во 6
OPTIMA HC ATEX HYD DP WP RGC, мод./арт. 2108N4010N, кол-во 1
Plug, мод./арт. B3H1MHK, кол-во 4
Antenna F08»L500, мод./арт. S0873975, кол-во 1
Filter, мод./арт. RF-1007-MST-A, кол-во 15
IOP ASSY HART HLAI CC, мод./арт. 51403479-150, кол-во 1
MANIFOLD 3 VALVE DUAL HEAD, мод./арт. STMD3, кол-во 1
MANIFOLD 2VALVE INLINE SGL BLOCK & BLEED, мод./арт. STMSB, кол-во 6
ANALOG INPUT 6PT MODULE, CIOM-A, CC, мод./арт. TK-IAH061, кол-во 1
READ ME FIRST PLATFORM, мод./арт. 51154500, кол-во 2
Loudspeakers, мод./арт. AX510, кол-во 2
Flange shell, мод./арт. 36835351, кол-во 1
Type designation plate, мод./арт. PLATETAG2, кол-во 9
Cable adapter, мод./арт. SICC44-HW-C300, кол-во 1
SYS57 CARD ENGINEERING INPUT, мод./арт. 05701-A-0361, кол-во 1
Custom backplane, мод./арт. CP-DYNA-2AIO, кол-во 1
1/2 NPT-M20 adapter, мод./арт. PR11, кол-во 12
RAM CHARGER MODULE, мод./арт. 51454475-100, кол-во 1
Digi One IAP, мод./арт. 70001777, кол-во 10
Ground modular terminal block, мод./арт. 441504, кол-во 25
Control Firewall IOTA, 8Port+1uplink, мод./арт. CC-TCF901, кол-во 3
C300 Memory Backup Assy, мод./арт. CC-SCMB02, кол-во 1
Mounting plate, мод./арт. 8612410-PAC, кол-во 10
Self-tapping screws, мод./арт. 2487000-PAC, кол-во 2
TB HOUSING, BLACK 36 POS EURO STYLE, мод./арт. 900TCK-0200, кол-во 10
Hard Drive 1x300Gb SAS 10K, мод./арт. 872475-B21, кол-во 2
Power supplies, мод./арт. 2904603, кол-во 1
Digital Output 24V Bussed Out 32 Module, мод./арт. CC-PDOB01, кол-во 3
WINDOW KAPTON, мод./арт. 155400, кол-во 20
BATTERY PACK, 2200MAH SUBC, мод./арт. 51199942-300, кол-во 13
CURRENT OUTPUT (4CH), мод./арт. MLF-DC04A, кол-во 4
Electric Connector, мод./арт. 1608510000, кол-во 472
Insert fusible PN-2250 / 160A, мод./арт. PN_2250_160A, кол-во 2
ETA CB1P-4AMP ETA CIRCUIT BREAKER 1P, мод./арт. 4140144, кол-во 1
RJ-45 green cap, мод./арт. BOOT-GN, кол-во 100
Modular plug RJ-45, 100 pcs, мод./арт. PLUG-8P8C-U-C5-SH, кол-во 100
SAFE DO MODULE 24VDC 0.55A 8CH CC, мод./арт. FC-SDO-0824, кол-во 5
SAFE HDAI MODULE 24 VDC 16CH CC, мод./арт. FC-SAI-1620M, кол-во 2
SAFE DIGITAL INPUT MODULE 24VDC 16CH CC, мод./арт. FC-SDI-1624, кол-во 4
Level annunciator, мод./арт. OPTISWITCH 5200, кол-во 2
HMI INTERFACE MODULE- MASTER-, мод./арт. 2MLL-EFMTB, кол-во 1
Digital Output 24V Buss IOTA, Red., (32), мод./арт. CC-TDOB11, кол-во 2
Analog Input IOTA, Red., (16), мод./арт. CC-TAIX11, кол-во 2
UNIVERSAL I/O, мод./арт. CC-PUIO31, кол-во 4
SM RIO module 32 ch 24Vdc, мод./арт. FC-RUSIO-3224, кол-во 1
WINDOW KAPTON, мод./арт. 462200, кол-во 10
PROFIBUS DP Gateway Module, мод./арт. CC-IP0101, кол-во 2
COVERPLATE FOR 19 INCH CHASSIS 4HE, мод./арт. FS-BLIND-CHAS4HE, кол-во 4
Connector Buro 8p8c cat.5, мод./арт. TL-CAT-001, кол-во 100
PCBA FASTCARD, мод./арт. 5413200, кол-во 1
COMM.CABLE INTERNAL DCOM-CPCHAS 4M, мод./арт. FS-CCI-UNI-04, кол-во 1
Network card 1GB, мод./арт. 540-11134, кол-во 1
Rexroth module, мод./арт. VT-MRPA1-1-1X/V0/0, кол-во 3
SC MARK II UIO-2 NON REDUNDANT IOTA, мод./арт. DC-TUIO31, кол-во 1
LLAI IOTA, COATED, мод./арт. DC-TAIL51, кол-во 1
Resistor, мод./арт. UPF50B250RV, кол-во 40
IO LINK CABLE SERIES-C TO PM ADAPTER, мод./арт. 51202341-102, кол-во 2
Cap insulating gray, мод./арт. RJ-45-BT5GY, кол-во 100
CABLE 100-BASE-T SHORT 84IN GRN BOOTS, мод./арт. 51305980-284, кол-во 2
TPNB LAN B CABLE (10M), мод./арт. 51305482-210, кол-во 1
POWER STATUS MODULE, REDUNDANT, мод./арт. 900PSM-0200, кол-во 4
CPM, CONTROLEDGE 900, мод./арт. 900CP1-0200, кол-во 1
Mini feed-through terminal, мод./арт. 2800570-RU, кол-во 50
Windows Server 2016 COA, мод./арт. EP-COAS16, кол-во 3
MANIFOLD 2VALVE INLINE DBL BLOCK & BLEED, мод./арт. STMDB, кол-во 3
ATEN USB KVM cable, мод./арт. 2L-5203U, кол-во 1
Cable, мод./арт. 2L-5205U, кол-во 3
Digital output FTA, мод./арт. CV-DINB-DO16-10A, кол-во 1
Холодильный контроллер Danfoss controller, мод./арт. EKC315A, кол-во 1
BARREL LWR UNIFOIL, мод./арт. 8713203, кол-во 1
Marking for the cabinet (kit), мод./арт. SET01, кол-во 2
16 CHANNEL DIGITAL I/P MODULE 24 VDC, мод./арт. 2MLI-D22A, кол-во 6
DIGITAL O/P MODULE- 16CH- 0.5A, мод./арт. 2MLQ-TR2B, кол-во 4
HMI INTERFACE MODULE- MASTER-, мод./арт. 2MLL-EFMTB, кол-во 2
Tag in stainless steel, мод./арт. 116-E-2741-1, кол-во 14
Control Firewall Module, 8Port+1uplink, мод./арт. CC-PCF901, кол-во 1
Analog Output IOTA, Red., (16), мод./арт. CC-TAOX11, кол-во 2
CABLE 100-BASE-T SHORT 84IN YEL BOOTS, мод./арт. 51305980-184, кол-во 2
PDL 4/TR/DUP-series connector, мод./арт. 1899190000, кол-во 2
Digital input power status 24v, мод./арт. cc-pdil01, кол-во 1
WINDOWS 7 COA / 51154526, мод./арт. EP-COAWN7, кол-во 2
Cable gland, мод./арт. KHBM1M-15HK, кол-во 2
Plug, мод./арт. B3H1MHK, кол-во 2
CABLE STRAP PAIR, мод./арт. 51202335-300, кол-во 2
IFE + MODULE, мод./арт. LV434002, кол-во 1
Interface module, мод./арт. LV434000, кол-во 2
DC1000 96X96MM W/RTD INPUT, мод./арт. DC1040CR, кол-во 1
Inverted Snap link Set, Box Bm Scnr 2080/84, мод./арт. 401801, кол-во 240
Digital Output 24V Buss IOTA, (32), мод./арт. CC-TDOB01, кол-во 3
Digital Input SOE 24V Module, мод./арт. CC-PDIS01, кол-во 2
Modular relay Zelio, мод./арт. SR3B261BD, кол-во 1
Circuit breaker status and control modul, мод./арт. LV434205, кол-во 2
MANIFOLD 2VALVE INLINE SGL BLOCK & BLEED, мод./арт. STMSB, кол-во 4
MANIFOLD 5 VALVE DUAL HEAD, мод./арт. STMD5, кол-во 2
PS-DC 900ControlEdge58W, мод./арт. 900P24-0301, кол-во 12
SEAL DIRTY ENVIRONME NT KIT, мод./арт. 486000, кол-во 120
Power Supply Metal Carrier, мод./арт. PS-MC, кол-во 1
INT-DI323a-ISO24DC Terminal Board, мод./арт. INT-DI323A-ISO24DC, кол-во 2
I/O EXTENDER MODULE CC, мод./арт. FC-IO-0001, кол-во 2
SAFE DO MODULE 24VDC 0.55A 8CH CC, мод./арт. FC-SDO-0824, кол-во 2
Patch cord 1 m, gray, мод./арт. PC-LPM-UTP-1-GY, кол-во 3
Speakers for monitors, мод./арт. 520-AANY, кол-во 1
Cable, мод./арт. CBL-SUBD37FSHD/36W, кол-во 2
Patch cord 55m, мод./арт. RJ45-U-UTP-55M, кол-во 4
Patch cord 30m, мод./арт. RJ45-U-UTP-30M, кол-во 2
Cable USB A (m)/COM 9-pin (m) 1.2m, мод./арт. VUS7050, кол-во 4
Relay module, мод./арт. 2966207, кол-во 10
WTR2.5 BL DISCONNECT TERMINAL NO STB, мод./арт. 8731640000, кол-во 100
Helmet VR, мод./арт. 1N0T5AA, кол-во 1
WTR 2.5 RU, мод./арт. 7820000470, кол-во 100
PS-AC 900ControlEdge58W, мод./арт. 900P01-0301, кол-во 10
I/O Rack, 8 Slot Non Red. Power (Assbly), мод./арт. 900R08-0200, кол-во 1
Analog Input IOTA, (16), мод./арт. CC-TAIN01, кол-во 10
Pro Case Premium, мод./арт. 9202460000, кол-во 3
STT700 SMARTLINE TEMPERATURE XMTR, мод./арт. STT700, кол-во 1
OLFLEX CLASSIC 110 35G0,5, мод./арт. 1119035-M, кол-во 1
hart host 3b and microlink usb drivers, мод./арт. 101-0027, кол-во 1
Клеммное основание TERMINAL SOCKET ANALOG MODULES, мод./арт. XS821-22, кол-во 243
TERMINAL SOCKET BINARY INPUT, мод./арт. XS823, кол-во 1
TERMINAL SOCKET BINARY INPUT, мод./арт. XS823, кол-во 210
ACCESS BEAM CONV/L MOUNT KIT, мод./арт. 6500-MMK, кол-во 4
EXCEL FLASH GATEWAY, мод./арт. XLS-EFG-250, кол-во 10
BACKBOX KIT EXT DP ID2K/2K8/3K {BB2-1B}, мод./арт. 020-474-009, кол-во 1
MODULE DUAL INPUT, мод./арт. TC809E1050, кол-во 2
MODULE DUAL INPUT, мод./арт. TC809E1050, кол-во 150
MULTI CRITERIA FIRE CO IVORY HONEYWELL, мод./арт. TC840C3206-IV, кол-во 53
SINGLE INPUT MODULE, мод./арт. TC809E1043, кол-во 5
SINGLE INPUT MODULE, мод./арт. TC809E1043, кол-во 280
BOX MCP SURFACE MOUNT RED 1 TERMINALps, мод./арт. PS031W, кол-во 8
SINGLE INPUT MODULE, мод./арт. TC809E1043, кол-во 1
SINGLE INPUT MODULE, мод./арт. TC809E1043, кол-во 1
SINGLE INPUT MODULE, мод./арт. TC809E1043, кол-во 166
Линейный дымовой извещатель BEAM DET ANL-AP TST HON, мод./арт. TC847A1004EURIS, кол-во 1
BOX MCP SURFACE MOUNT RED 1 TERMINALps, мод./арт. PS031W, кол-во 4
BOX MCP SURFACE MOUNT RED 1 TERMINALps, мод./арт. PS031W, кол-во 2
LonWorks wiegand interface - New, мод./арт. TK_S014M, кол-во 2
POWER SUPPLY CONTROLLER, мод./арт. TP_U04, кол-во 1
Модуль входа MODULE DUAL I/P SINGLE O/P, мод./арт. TC809E1068, кол-во 334
A700 GREY FRAME TSR, мод./арт. 1015351, кол-во 2400
Термотрансферный принтер E-4205A DT CEE PCB2 EURO & BRIT PWR CORD, мод./арт. EA2-00-0E005A00, кол-во 40
Термотрансферный принтер E-4204B DT CEE PCB1 EURO & BRIT PWR CORD, мод./арт. EB2-00-0E005B00, кол-во 19
KIT, PC42T Plus U,S,E, PC F, мод./арт. PC42TPE01313, кол-во 20
KIT, PC42T Plus U,S,E, PC F, мод./арт. PC42TPE01313, кол-во 16
KIT, PC42T Plus U,S,E, PC F, мод./арт. PC42TPE01313, кол-во 16
KIT, PC42T Plus U,S,E, PC F, мод./арт. PC42TPE01313, кол-во 16
KIT, PC42T Plus U,S,E, PC F, мод./арт. PC42TPE01313, кол-во 16
Аккумулятор для ТСД BAT-EDA50K,BATT,3V8,4000MAH,TAIS, мод./арт. BAT-EDA50K-1, кол-во 1887
Зарядное устройство для ТСД KIT,EDA50K E2R QUAD BAT CHARGER FOR EURO, мод./арт. EDA50K-QBC-E, кол-во 10
Термотрансферный принтер E-4305A TT CEE PCB2 EURO & BRIT PWR CORD, мод./арт. EA3-00-1E005A00, кол-во 38

## 19 (2)
Column1 | Column2 | Column3 | Column4 | Column5 | Column6 | Column7 | Column8 | Column9 | Column10 | Column11 | Column12
Шкаф сетевой Communicat.cabinet, модель/артикул COMCAB04, кол-во 1 | [10 empty] | 27176023
Шкаф контрольный в сборе S300 Cabinet, модель/артикул CABS300-01, кол-во 1
Шкаф распределения C300 Cabinet, модель/артикул CABC300-01, кол-во 1
Communication cabinet, модель/артикул COMCAB03, кол-во 1
VARIODYN D1 DOM4-8,, модель/артикул 583361.22, кол-во 4
Emergency Assist Kit Without PSU, модель/артикул EVCS-TA, кол-во 43
PW-5000 TILE MOUNT REMOTE ENCLOSURE EU V, модель/артикул PW5K1ENC3E, кол-во 20
40 W Cabinet loudspeaker, модель/артикул 581277, кол-во 43
TITAN TWIN LEGS WEB SHOCK ABS LANYARD 2M, модель/артикул 1013431-RU, кол-во 121
SPERIAN Titan 2-Point Harness W/Belt, модель/артикул 1011894-RU, кол-во 23
OPT DET ISOLATOR ESMI, модель/артикул OPT DET ISOLATOR ESMI, кол-во 249
78°C FIX TH ISOLATOR ESMI, модель/артикул ESMI52051HTEI, кол-во 13
78°C FIX TH NO ISOLATOR ESMI, модель/артикул ESMI52051HTE, кол-во 16
OPT DET ISOLATOR IVORY ESMI, модель/артикул ESMI22051EI-IV, кол-во 47
S/SENSOR PROTOCOL-NON ISO 06423733EN, модель/артикул M5A-YP01FG-E010-02, кол-во 16
4-pos Battery Chgr, CN70, No Pwr Cord,EU, модель/артикул DX2A2AA20, кол-во 15
4-pos Battery Chgr, CN70, No Pwr Cord,EU, модель/артикул DX2A2AA20, кол-во 5
4-pos Battery Chgr, CN70, No Pwr Cord,EU, модель/артикул DX2A2AA20, кол-во 15
4-pos Battery Chgr, CN70, No Pwr Cord,EU, модель/артикул DX2A2AA20, кол-во 30
4-pos Battery Chgr, CN70, No Pwr Cord,EU, модель/артикул DX2A2AA20, кол-во 5
PW-5000 TILE MOUNT REMOTE ENCLOSURE EU V, модель/артикул PW5K1ENC3E, кол-во 19
304L CORDED EARPLUG 1CS=500PAIRS yellow and white, модель/артикул 1000106, кол-во 40
Thermal cover, модель/артикул RIZURBOX-C-7-A, кол-во 2
Howard Leight FUSION SMALL CORDED 50PRS, модель/артикул 1011281, кол-во 39
VS130HV EMEA & AU VeriShield earmuff, модель/артикул 1035111-VS, кол-во 40
EARMUFF IMPACT ELECTRONIC, модель/артикул 1010376, кол-во 30
STRAALH.COMMMK2, BISON., STAND., модель/артикул A133230-00, кол-во 14
TILE MOUNT REMOTE ENCLOSURE EU V, модель/артикул PW5K1ENC3E PW-5000, кол-во 20
EARMUFF-LEIGHTNING L1H, модель/артикул 1012539, кол-во 235
304L CORDED EARPLUG 1CS=500PAIRS, модель/артикул 1000106, кол-во 3
Очки защитные A800 CLEAR TEMPLES/CLEAR LENS HC, модель/артикул 1015370-H6, кол-во 1400
Thermal cover, модель/артикул RIZURBOX-C-7-A, кол-во 2
Металлический столб с креплением, модель/артикул ctp 1200, кол-во 6
PM43, FT, ROW, ETH, HGR, TT203, EU PC, модель/артикул PM43A11000000202, кол-во 3
Bus transponder IQ8FCT LP, модель/артикул 808621, кол-во 31
IQ8MCP electronic module, 85319000, модель/артикул 804905, кол-во 303
FACP FlexES Control FX18/18,, модель/артикул FX808397, кол-во 1
STAND, 6 INCH FLEX, 1250G, модель/артикул STND-15F03-009-6, кол-во 672
Touch screen operating unit,, модель/артикул FX808460, кол-во 4
20 W Column loudspeaker EN, модель/артикул 582476, кол-во 4
Xerox WorkCenter MFD UR03, модель/артикул pbcrrr, кол-во 1
Бумага для плоттера, кол-во 1
Плоттер, модель/артикул HP C7769B, кол-во 1
Блок бесперебойного питания, модель/артикул SMX2200HV, кол-во 1
Кабели/провода, модель/артикул какие и кол-во?, кол-во 1
Сломанные приборы в коробе, модель/артикул какие и кол-во?, кол-во 1
OmniAssure Touch, модель/артикул OT3212BHONG, кол-во 1
Управляющая плата, модель/артикул IP-AK2, кол-во 2
Считыватель, модель/артикул JT-MCR45-32, кол-во 2
Считыватель, модель/артикул JT-MCR30-32, кол-во 1
Считыватель, модель/артикул JT-MCR55-32, кол-во 2
Крепление доводчика двери, модель/артикул HEPZWM, кол-во 1
Козырёк, кол-во 1
Крепление к полу, модель/артикул HEPZPMA, кол-во 1
Кабель, модель/артикул HEPZT10, кол-во 1
Щит управления, модель/артикул CAP-AK4-ENC4, кол-во 1
CAMIR, модель/артикул NCS, кол-во 2
CAMIR, модель/артикул NCSH, кол-во 1
CAMIR, модель/артикул F1, кол-во 1
Беспроводной пассивный инфракрасный извещатель со встроенной фотокамерой и ИК-подсветкой, модель/артикул CAMIR-N, кол-во 2
CHASSIS ASSEMBLY 3 - CAB, кол-во 1
Крепление, модель/артикул IR8M, кол-во 10
Ноутбук, модель/артикул S1400-103, кол-во 1
Щит управления с платами, модель/артикул Honeywell Control Panel DSM, кол-во 1
Кронштейн металлический, модель/артикул HCPWM, кол-во 1
Щит питания, модель/артикул Galaxy power RIO P026, кол-во 1
Считыватель пальцев, модель/артикул HON-FIN4000-Enroll, кол-во 1
Крепёж, модель/артикул HCPOMA, кол-во 1
Домофон, модель/артикул б/н, кол-во 1
Цилиндрическая устойчивая к коррозии IP-камера, модель/артикул HCPB302, кол-во 1
Крепление камеры, модель/артикул HDZINPL, кол-во 1
Панель управления Flex P3 10Ah Box SZ Cmn Bld, модель/артикул SAV-0120, кол-во 8
Кабель UTP cat.5, кол-во 610
Water System for EX - Proof IPC 10 литров, 20 м. 66ft, модель/артикул HEPWS, кол-во 1
Видеорегистратор, модель/артикул HEN16102, кол-во 1
Канальный сетевой видеорегистратор, модель/артикул HUSNVR1032E, кол-во 1
Сканер штрих-кода стационарный, модель/артикул ms3580, кол-во 4
Терминал, модель/артикул ct50lun-cs16sr0, кол-во 3
ТСД, модель/артикул eda50kp, кол-во 1
Сканер штрих-кода, модель/артикул ms7820-118, кол-во 1
Портативный термотрансферный принтер, модель/артикул rl3e dual 802/вт, кол-во 2
Системный блок Компьютер, модель/артикул vm1 w, кол-во 1
Системный блок Компьютер, модель/артикул thor vm2, кол-во 1
Сканер штрих-кода, модель/артикул yj5900, кол-во 1
Принтер, модель/артикул pb22, кол-во 1
Принтер, модель/артикул pb32, кол-во 3
Портативный термотрансферный принтер, модель/артикул apex 3, кол-во 1
Сканер штрих-кода, модель/артикул pc43k, кол-во 2
Телефон, модель/артикул модель, кол-во 30
Кабели/провода, кол-во 1
Монитор, модель/артикул 2410f, кол-во 6
Свитч серверное оборудование, модель/артикул catalyst 2960, кол-во 2
Счетчик электроэнергии, модель/артикул a1802ral-p4gb-dw-4, кол-во 1
Муфта, модель/артикул optima plus - xtc - hc, кол-во 8
FC-RUSIO-3224, барьеры MTL, кол-во 3
Блок питания для шкафа, модель/артикул HPM SPS 5785 TDI CINA, кол-во 2
Интерактивная доска (части), модель/артикул QOMO Чемодан с пультами, кол-во 1
Кабели/провода, кол-во 1
Кабели/провода, модель/артикул с200 с300, кол-во 1
Кабели/провода, модель/артикул Hyperline Cable Cat5E UTP4-C5E-SOLID-YL, кол-во 2
Патчи Ethernet, кол-во 1
Архив 2015-2018, кол-во 3
Диски CD с кейсами, кол-во 1
Записные книжки, кол-во 26
Офисная канцелярия (3 печати, дырокол, лоток), кол-во 1
Крепежи (использованные), кол-во 4
Щиты 51403114-100 B B7866 4/96, кол-во 3
KSS Wiring accessories MGT-310BK, кол-во 1
Honeywell MP-MMEP51-100, модель/артикул MP-MMEP51-100, кол-во 11
Проверочный стенд с автоматами и розетками, кол-во 1
Барьеры MTL4541, модель/артикул MTL4541, кол-во 11
Сетевая карта, модель/артикул 540-BBGY, кол-во 2
Honeywell USI-0001 cc V1.3, модель/артикул USI-0001 cc V1.3, кол-во 1
DP/N 023NVR CN-023NVR-52204-05I-3422-A00, модель/артикул DP/N 023NVR, кол-во 1
Honeywell 10007/1/1 CC/3430015, модель/артикул 10007/1/1, кол-во 1
Intel Ethernet Server Network Adapter X550-T2 DUAL Port RJ-45, модель/артикул X550-T2, кол-во 1
8-pos Battery Chgr CK3/CK7x No Pwr Cord, модель/артикул DX4A2BBBB00, кол-во 21
KIT, USB, BLACK, DOT CODE, 1.5M CBL, RUSSIA, модель/артикул HH490-R1-1USB-DC, кол-во 545
Зарядное устройство для ТСД Home Base with EU power cord, модель/артикул EDA61K-HB-2, кол-во 100
Зарядное устройство для ТСД Home Base with EU power cord, модель/артикул EDA61K-HB-2, кол-во 150
AD20, Single Dock, CK3, модель/артикул 871-228-201, кол-во 16
VM3W, IN, RES, W10, WLAN, 8-128, ETSI, модель/артикул VM3W2O1A1AET1JA1, кол-во 7
PD43 ETHERNET, TTR, 203 DPI, EU CORD, модель/артикул PD43A03100010202, кол-во 4
Зарядное устройство для ТСД Home Base with EU power cord, модель/артикул EDA61K-HB-2, кол-во 73
PT 1.000 X 11.000 L4504000AILP1, модель/артикул INBND27864-W, кол-во 1800
Label Dispenser Module With LTS, PC23d, модель/артикул 203-184-210, кол-во 5
CHARGER, 8 BAY, WW, модель/артикул 8670378CHARGER-VI, кол-во 17
Зарядное устройство для ТСД KIT, HB, EDA51K, EU, модель/артикул EDA51K-HB-2, кол-во 112
PM43, FT, ROW, ETH, HGR, REW+LTS, TT300, EU PC, модель/артикул PM43A11000040302, кол-во 5
PM43, FT, ROW, ETH, HGR, REW+LTS, TT300, EU PC, модель/артикул PM43A11000040302, кол-во 9
Термотрансферный принтер E-4205A DT CEE PCB2 EURO & BRIT PWR CORD, модель/артикул EA2-00-0E005A00, кол-во 15
AE16,UnivAdptrw/Bead,12V3.5x1.4mm,LevelV, модель/артикул 851-061-502, кол-во 45
AD20, Single Dock, CK3, модель/артикул 871-228-201, кол-во 41
Зарядное устройство для ТСД Home Base with EU power cord, модель/артикул EDA61K-HB-2, кол-во 79
PM43, FT, ROW, ETH, HGR, REW+LTS, TT300, EU PC, модель/артикул PM43A11000040302, кол-во 3
AC ADAPTER, UNIV, EURO PLUG, модель/артикул 220516-100, кол-во 165
Зарядное устройство для ТСД KIT, HB, EDA51K, EU, модель/артикул EDA51K-HB-2, кол-во 216
KIT, BLACK, 2.7M, USB, Global SKU, модель/артикул HH400-R1-2USB, кол-во 136
Holster, CK3R/CK3X w/o Scan Handle, модель/артикул 815-087-001, кол-во 13
KIT, 2422, NO SCALESAPPHIRE, EU, SGL RS232, модель/артикул MK2422NS-00C141, кол-во 5
KIT, SCANNER YJ-HF500, BLACK, 1.5M, USB, модель/артикул YJ-HF500-1-1USB, кол-во 648
KIT, HF, 2D, BLACK, 2.7M USB, META&RUSSIA, модель/артикул HF680-R12-2USB, кол-во 110
BATT. CHARGER, 4 BAY, DTPS, NO SPARES, EUR, модель/артикул MB4-BAT-SCN01EUD0, кол-во 8
CT40 CUP FOR BOOTED CT40, модель/артикул CT40-UCP-B, кол-во 35
Кабель CBL, 232 TTL, MAGELLAN AUX, HSM, 5V, модель/артикул CBL-MAG-300-S00, кол-во 363
Плечевой ремень для портативных принтеров SHOULDER STRAP, RLP, модель/артикул 210302-000, кол-во 957
Зарядное устройство для ТСД KIT, EDA50 EDA70 QUAD BATTERY CHARGE, EU, модель/артикул EDA50-QBC-2, кол-во 72
TOOL BALANCER, 1LB, SWIVEL MOUNT, модель/артикул TOOLBAL, кол-во 14
10 W Cabinet loudspeaker, модель/артикул 581276, кол-во 53
Cabinet loudspeaker, 10 W, модель/артикул 581220, кол-во 236
FlexES Control FX2/2, модель/артикул FX808392, кол-во 7
BOX MCP SURFACE MOUNT RED 1 TERMINALps, модель/артикул PS031W, кол-во 41
MODULE 240VRELAY W/O KNOCKOUTS, модель/артикул TC810E1040, кол-во 56
SURF MOUNT WHITE ADAPTOR KIT, модель/артикул SMK400EAP, кол-во 151
INTELLIGENT SENSOR BASE WHITE, модель/артикул B501AP, кол-во 810
PSU INTRUDER RIO Boxed, модель/артикул P026-01-B, кол-во 24
DETECTOR ACCY Swivel Mount Bracket (5), модель/артикул SMB10, кол-во 19
8 WAY EXCHANGE UNIT - CHARGER, модель/артикул EVCS-XC, кол-во 8
8 WAY EXCHANGE UNIT - CHARGER, модель/артикул EVCS-XC, кол-во 8
BASE 8» H=125 CAN.100, модель/артикул 013.1103, кол-во 108
BASE 8» H=125 CAN.100, модель/артикул 013.1103, кол-во 120
Потолочный громкоговоритель 6 W Ceiling loudspeaker, модель/артикул 581263, кол-во 432

## 18 (2)
Column1 | Column2 | Column3 | Column4 | Column5 | Column6 | Column7 | Column8 | Column9 | Column10 | Column11 | Column12
EXPLOSION PROOF PTZ 2MP 30x WIPER, мод./арт. HEPZ302W0, кол. 1 | [10 empty] | 26359975
Плата pro-watch 7000 output module oneywell, мод./арт. pw7k1out, кол. 12
Щиток защитный, мод./арт. pw5k2enc2e, кол. 1
Corner Mount Adapter, Off-White, мод./арт. HB34S2-CM, кол. 60
PCB BOARD POWER RIO, мод./арт. A250, кол. 3
WIRO 4/8/4 BOARD ONLY, мод./арт. 92410034840, кол. 1
220mm CEILING MOUNT EXT POLE FOR HDZCM1, мод./арт. HDZCM2, кол. 3
5» 1080P - 30X WDR In Ceiling Clear, мод./арт. HDZ302DIN-C1, кол. 1
Pole Mount Adapter Off-White, мод./арт. HQA-PM2, кол. 3
4MP WDR IP Indoor Dome IR,2.7~13.5mm MFZ, мод./арт. H3W4GR1Y, кол. 19
Роутер, мод./арт. ISR4451-X 4475, кол. 2
Батарейный блок, мод./арт. SRT5KXLI, кол. 1
UPS ИБП, мод./арт. SRT192RMBP, кол. 1
HEN4 NVR, 16CH, H.265,4K 12MP,2SATA,12TB, мод./арт. HEN161124, кол. 18
Сетевое оборудование CISCO из серверной, мод./арт. catalyst 2960 series POE-48, кол. 8
Сетевое оборудование CISCO из серверной, мод./арт. VG224, кол. 1
Сетевое оборудование CISCO из серверной, мод./арт. catalyst 2960-s series POE+10G, кол. 3
Сетевое оборудование CISCO из серверной, мод./арт. 3800 series, кол. 1
Сетевое оборудование CISCO из серверной, мод./арт. catalyst 3750G series POE-24, кол. 2
Сетевое оборудование CISCO из серверной, мод./арт. 4400 series, кол. 1
Сетевое оборудование CISCO из серверной, мод./арт. 2800 series 2811, кол. 1
Сетевое оборудование CISCO из серверной, мод./арт. MCS7800 series, кол. 1
Сетевое оборудование CISCO из серверной, мод./арт. 2800 series 2821, кол. 1
Сенсорный экран elo touch solution + металлическая стойка, мод./арт. et4243l, кол. 1
Телефон, мод./арт. ip phone 7942, кол. 7
Клавиатура, мод./арт. KB216, кол. 2
Серверное оборудование, мод./арт. poweredge r630, кол. 1
Монитор, мод./арт. vw22at, кол. 1
Принтер, мод./арт. color laserjet pro mfp m177fw, кол. 1
Принтер, мод./арт. color laserjet m1217 mfw mfp, кол. 1
Плоттер, мод./арт. designjet 111, кол. 1
ESD controller cabinet, мод./арт. ESD controller cabinet, кол. 1
CAMERA MODULE ASSY, 5 MPIXEL, AUTOFOCUS, мод./арт. 850-583-001, кол. 14
TESTING BLANK TTR COATED 4*6, 8OD, мод./арт. 50126150-001, кол. 2
PRINTHEAD 300DPI E-CLASS M2, мод./арт. PHD20-2268-01, кол. 1
PRINTHEAD 300DPI E-CLASS M2, мод./арт. PHD20-2261-01, кол. 3
KIT, WEARABLE MINI MOBILE, STD, GMT, мод./арт. 8680I300-2, кол. 6
KIT,SCANNER YJ-HF500,BLACK,1.5M,USB, мод./арт. YJ-HF500-1-1USB, кол. 1
Num,EA30,NoC,None,WEH6.5WWE, мод./арт. CN51AN1KN00W0000, кол. 2
FRE,LABEL,LASER,EDA61K, мод./арт. 50150970-001FRE, кол. 2
FRE,100PCS,ASSY,SCREW,CORNER,EDA50, мод./арт. 50124318-001FRE, кол. 195
FRE,BRACKET LCD, мод./арт. 50144534-001FRE, кол. 1
CK75,FRAME,FORM A V2,AZ91D, мод./арт. 8754-870900-51, кол. 20
FRE, FLEX CABLE, LID SENSOR CABLE 16, 5, мод./арт. 50132862-001FRE, кол. 8
FRE, 145X FLEX CABLE RJ45, 10EA, мод./арт. 50122414-001FRE, кол. 39
VM-1A Carrier CS, WLAN, 4GB, FRU, мод./арт. 50144297-001FRE, кол. 2
FRE, VM1A FRONT BEZEL ASSY, мод./арт. 50147620-001FRE, кол. 5
FAME BASE, 5IN, MACH 5 A/P, M3, мод./арт. DPR16-3219-02, кол. 5
COVER, TOP NUMERIC TP ASSY, CN51, мод./арт. 95.0882T00, кол. 7
RRH, REAR HOUSING ASSEMBLY, мод./арт. 160.00M03.0004RRH, кол. 3
FRE, VM1A TOUCHSREEN, DEF RES, мод./арт. 50147624-001FRE, кол. 3
CABLE, USB TYPE A,STRAIGHT, 3M, мод./арт. CBL-500-300-S00, кол. 23
FRE, FPC,BATTERY,8680I, мод./арт. 50140349-003FRE, кол. 9
FRE,WINDOW, OPTICS, 19XX, 1.5MM, GLASS, мод./арт. 50152944-001FRE, кол. 4
FRE, TRIGGER ROTATE, NEW, 8680I, мод./арт. 50138994-002FRE, кол. 3
BASE, EX25 CK3X, мод./арт. 95.0768T00, кол. 4
FRE,QILIN QC VERIFIER ASSY,NEW, мод./арт. 50144786-002FRE, кол. 7
PRNTHD INTELL 203DPI M-4210-, мод./арт. PHD20-2260-01, кол. 1
FRE,ASSY,BRACKET TPH,SAV4 VE, мод./арт. 50134027-002FRE, кол. 3
FRE, LENS,SCANNER,CR-39,8680I, мод./арт. 50138986-001FRE, кол. 3
LCD, PANEL, 3.5INCH TFT BLANVIEW, мод./арт. 8754-870900-75, кол. 14
FRE, 802.11/Bluetooth Module, мод./арт. 430240-000FRE, кол. 7
FRE, ROW MLB PCBA,USB+RS232+ETHERNET, мод./арт. 50121612-045FRE, кол. 2
FRE,PCBA, MAIN BOARD, 8680I VE, мод./арт. 50149819-002FRE, кол. 5
FRE, DISPLAY, LCD-TFT, 173X78, 2 BUTTONS, мод./арт. 50137490-001FRE, кол. 10
FRE,MAIN HSG,6603,WWAN,N-CAM,CN80, мод./арт. 8754-871800-03, кол. 1
CT50 WAN EU MAIN SPARE BOARD ASSEMBLY, мод./арт. 155.00M01.0002FRE, кол. 10
PHD 203DPI-I-4208,10,12, мод./арт. PHD20-2181-01, кол. 3
FRE,ASSY,HANDLE ASSY BLACK, KINGFA, мод./арт. 50158419-001FRE, кол. 19
WIFI DUAL BAND AND GPS ANTENNA V3, мод./арт. 8754-871600-29, кол. 4
FRE,ASSY,PCBA,WWAN,2+16GB,EX20,OS,EDA61K, мод./арт. 50149331-003FRE, кол. 2
FRE,PLUG ,SCREW,CT40, мод./арт. 50142911-001FRE, кол. 2
PCB assy, kp, CK71-C, num, мод./арт. 224-872S-0504, кол. 2
FRE, MEDIA GUIDE TRANSMISSION SAV2, мод./арт. 50134472-001FRE, кол. 10
KIT, FIXED BLACK MARK SENSOR, EM3, мод./арт. DPR78-2847-02, кол. 4
FRE, CK65 ASSY, NUMERIC KEYPAD FRAME, мод./арт. 57-124113-01FRE, кол. 2
FRE, COVER,TOP,VOYAGER,POWER, мод./арт. 50149371-001FRE, кол. 17
GT-81081-6014-0.8-T3,AC/DC,PWR,SUP,THOR, мод./арт. VM1302PWRSPLY, кол. 1
FRE,ASSY,FRONT COVER AND TZD LCD,EDA71,B, мод./арт. 50148597-001FRE, кол. 4
FRE, BACKING ROLLER, LINERLESS, SAV2, 2, мод./арт. 50133992-001FRE, кол. 15
N6603 ENGINE LASER CROSS SR MIPI, мод./арт. N6603SR-W4-103, кол. 6
FRE,COAX CBL ASSY, 40MM U.FL PLUG-PLUG, мод./арт. 321-667-001FRE, кол. 7
Keyboard, A1 A2 Numeric, CN70, мод./арт. 224-868S-0403, кол. 17
FRE,CK65,CB WIFI,No CAM,EX20,4GB,SOM4, мод./арт. 8754-870650-86, кол. 3
KIT, PLATEN ROLLER, мод./арт. 50151881-001, кол. 4
FRE,ASSY,1D 2D SCAN DUAL SENS DOT LASER, мод./арт. N6803FR-W9-103FRE, кол. 3
PACKED EX25 SCAN ENGINE, мод./арт. 3-150019-21-07, кол. 9
FRE, ASSY,BACK COVER,CT40, мод./арт. 50142860-001FRE, кол. 20
FRE,CK65,NUMERIC KEYPAD V2, мод./арт. 51-300714-01FRE, кол. 2
WIRED LAN OPTION, I-CLASS M2, мод./арт. OPT78-2887-01, кол. 2
PACKED EX25 SCAN ENGINE FOR CK3, мод./арт. 3-150019-21-08, кол. 10
FRE,CK65,NUMERIC-LARGE KEYPAD V2, мод./арт. 51-300715-01FRE, кол. 2
FRE, PCBA, MAIN BOARD, 3580VE-38, USB, мод./арт. 50145256-003FRE, кол. 3
FRE,DISPLAY MODULE,CN80, мод./арт. 8754-871800-38, кол. 3
FRE,ASSY,BACK COVER AND SPEAKER,HENGS, мод./арт. 50135484-001FRE, кол. 2
FRE,CK65 ASSY,GEN8 BRKT MODULE,CAM, мод./арт. 51-202931-11FRE, кол. 2
FRE,CK65 ASSY,LCD MODULE CS, мод./арт. 58-144837-01FRE, кол. 2
CK65 GEN2 KEYBOARD NUMERIC, мод./арт. 50153178-002, кол. 1
FRE, CK65, Carrier WIFI,No CAM,EX20,4GB, мод./арт. 5487-065024-01FRE, кол. 1
KIT, PCBA, MAIN RL3, мод./арт. DPR78-2957-01, кол. 8
ASSY LCM, CT50, MXT640U, OTM1289A, A1, мод./арт. 8754-871600-45, кол. 13
HSG,BOT,POTTED C2,EX25,STD,CAM,CK75, мод./арт. 8754-870900-28, кол. 2
CK75,KEYBOARD,ALPHAN/NUM ASM, мод./арт. 8754-870900-37, кол. 8
FRE, ASSY BLACK MARK SENSOR, мод./арт. 50131331-001FRE, кол. 8
FRE,CK65,ASSY TOP HOUSING MODULE CS, мод./арт. 57-124795-01FRE, кол. 1
ASSY LCM&TOP, NI, CK65 G2, GP, A1, мод./арт. 57-124796-01FRE, кол. 3
FRE,ASSY,PCBA,LAN,3+32GB,OS,EDA51K, мод./арт. 50164671-001FRE, кол. 6
FRE,CK65 ASSY,N6703 BRKT MODULE V2, мод./арт. 51-202931-01FRE, кол. 3
FRE, 40/PK, LABEL,AGENCY, DARK,VP,1472-I, мод./арт. 50153381-003FRE, кол. 1
Frame, Mid W/Decal PC43T, мод./арт. 643-528-001, кол. 2
FRE,1452GVE ENDCAP, мод./арт. 50122289-003FRE, кол. 75
FRE, PCBA, MAIN BOARD, мод./арт. 50126163-003FRE, кол. 159
Housing,Bottom Potted CN70, мод./арт. 715-564S-004, кол. 70
Camera,5MP Elastic Adh SubAssy CN70 CK70, мод./арт. 715-614-001, кол. 17
MODULE, SUMMIT/SDIO/SDC-MSD30AG, мод./арт. IM53400503, кол. 15
PCA, KB/TS/BKLT MID/VM1, мод./арт. 990023-0054, кол. 4
KYPD, SRK 55 KEY BACKLIT MX7, мод./арт. 161279-0001, кол. 1
CABLE, KYBD/TS INTERFACE, MID/VM1, мод./арт. 990023-0008, кол. 4
Camera,5MP Elastic Adh SubAssy, мод./арт. 715-614S-002, кол. 22
FRE, SHAFT DOOR, SAV2 (10 PK), мод./арт. 50134001-001FRE, кол. 1
FRE,PRINTER MODEL CERTIFICATE-EU&ROW, мод./арт. 50146174-001FRE, кол. 1
N6603 ENGINE LASER LINE SR MIPI, мод./арт. N6603SR-W3-103, кол. 10
FRE,ASSY,ENG BRACKET w/ SPK,N6703,EDA51K, мод./арт. 50164616-001FRE, кол. 4
FRE,ASSY,PCBA,WWAN,4+64GB,OS,EDA71,6703, мод./арт. 50148579-001FRE, кол. 4
FRE,ASSY,FRT CVR AND CASIL LCD,EDA51,GY, мод./арт. 50176032-001FRE, кол. 4
FRE, EX20 ENGINE, 198XIFR,FOR VE, мод./арт. 50122483-012FRE, кол. 5
kit label sensor assy m5, мод./арт. dpr78-2846-01, кол. 3
ELASTOMER, LEFT, FR PNL/VML, мод./арт. 990023-0042, кол. 6
MID-BRACKET CONNECTOR BOARD KIT, мод./арт. 990025-0026, кол. 4
MLB,1GHZ Wodsp CN70 CK7X, мод./арт. 234-164S-1002, кол. 10
KIT, HANDSTRAP REPLACEMENT, CN51, 5PCS, мод./арт. 213-008-001, кол. 5
THOR, USB Y CABLE, D9 MALE TO USB A 6 FT, мод./арт. VM1052CABLE, кол. 1
FRE, PCB S/A,TIANMA PLUS ROW MB(USB), мод./арт. 50121612-105FRE, кол. 1
Bracket,Scan EA30 Spare CN70, мод./арт. 715-574S-001, кол. 2
FRE,ASSY ROLLER RIBBON RELEASE W SHAFT, мод./арт. 50148399-001FRE, кол. 4
FRE,ASSY PCB S/A,QILIN PRINTER RIBBON EN, мод./арт. 50138875-002FRE, кол. 5
FRE, ASSY,FLEX, N5603,HENGS, мод./арт. 50135432-001FRE, кол. 9
N6603ER 2D LASER AIMER PARA, мод./арт. N6603ER-W5-102, кол. 15
N3603 2D LASER AIMER MIPI, мод./арт. N3603SR-W5-103, кол. 6
FRE,FPC, ASSEMBLY BATTERY, 8680I VE, мод./арт. 50149821-001FRE, кол. 15
FRE,MAIN HOUSING, BOTT, 8680I, мод./арт. 50173863-001FRE, кол. 3
FRE,PM STEP MOTOR SIZE 42 STEP ANGLE 7.5, мод./арт. 50130724-001FRE, кол. 4
FRE, 1952 HD, BF FOCUS, 9085, 1615-1, мод./арт. 50150768-001FRE, кол. 3
MLB, REFRESH ASSY CN70 CK7X, мод./арт. 234-282S-0101, кол. 4
ASSY LCM, STD, CK65 G2, GP, A1, мод./арт. 8754-870652-50, кол. 5
CK75 WLAN MAINBOARD,W/O HEATER,N5603, мод./арт. 8754-870903-16, кол. 2
CK75,SUPERCAP W/WIRE, мод./арт. 8754-870900-62, кол. 3
FRE,ASSY TENSION PLATEN ROLLER, мод./арт. 50143531-001FRE, кол. 10
FRE,ASSY,PCBA,CT40 WLAN,2GB,N6603,SOM4, мод./арт. 50163798-001FRE, кол. 6
MLB Large Numeric Key Assy CK3X, мод./арт. 234-214S-0001, кол. 8
FRE,CK65 ASSY, BTM HSG EX20,STD,CAM, мод./арт. 57-124943-21FRE, кол. 2
CK75,SCAN ENGINE N5630 ASM, мод./арт. 8754-870900-44, кол. 10
free assy pcba wlan 4+32gb ct 40 gen2 enno, мод./арт. 50159320-001fre, кол. 4
FRE,CK65 ASSY,BTM HSG N6703SR,STD,NO CAM, мод./арт. 57-124942-32FRE, кол. 2
FRE,CK65 ASSY,BTM HOUSING EX20,NI/ATEX, мод./арт. 57-124747-01FRE, кол. 2
FRE,PC42T GAP PCBA ASSY, мод./арт. 50120026-001FRE, кол. 2
FRE, CK65 ASSY,EX20 BRKT MODULE V2,STD, мод./арт. 51-202672-02FRE, кол. 1
FRE, TPH, WIDE GLAZE, ASM, PC42T, мод./арт. 50125125-001FRE, кол. 2
FRE,CT60 GEN2 CB WWAN,4GB,SOM4, мод./арт. 8754-871629-06, кол. 4
FRE,CT60 GEN2 CB WWAN,4GB,NEW FPC,SOM4, мод./арт. 8754-871629-02, кол. 4
FRE,ASSY,PCBA CT40Gen2,WLAN,4G,SOM4, мод./арт. 50163802-001FRE, кол. 24
ct 60 gen2 cb wifi 3gb new fpc conn ex, мод./арт. 8754-871620-14, кол. 2
ASSY LCM, STD, CK65 G1, GP, A1, мод./арт. 58-144225-01FRE, кол. 5
CT60 CB WWAN,3GB,NEW FPC CONN. EX, мод./арт. 8754-871609-03, кол. 5
FRE, ASSY,PCBA,WLAN,2+16GB,3601,OS,EDA51, мод./арт. 50141331-001FRE, кол. 5
FRE,1452G HANDLE, BLACK & GORE FILM, мод./арт. 50122882-001FRE, кол. 3
CK75,VIBRATOR,3V 80MA,WIRE, мод./арт. 8754-870903-05, кол. 1
CK75,FLEX,SCAN N5630, мод./арт. 8754-870900-47, кол. 14
FRE,SHAFT TPH FRAME W BUSH, мод./арт. 50139673-001FRE, кол. 4
FRE,ASSY,FRONT COVER AND LCD,EDA51K, мод./арт. 50164599-001FRE, кол. 4
FRE,PCB S/A CHITU PLUS ROW U+E+R MLB, мод./арт. 50128570-134FRE, кол. 3
Packed EA30 2D Imager, Shield, New Con, мод./арт. 3-143010-09, кол. 30
FRE, Printhead SAV2, мод./арт. 50134011-001FRE, кол. 6
FRE, VM1A TOUCHSREEN, REG RES, мод./арт. 50147623-001FRE, кол. 3
FRE, VM1A MID BRACKET TOP HOUSING ASSY, мод./арт. 50147628-001FRE, кол. 3
FRE, VM1A MID BRACKET BOT HOUSING ASSY, мод./арт. 50147635-001FRE, кол. 5
1/PK CUTTER OPTION H4, мод./арт. OPT78-2618-01, кол. 3
FRE,ASSY FRONT SENSOR,PR,NEW, мод./арт. 50148449-002FRE, кол. 6
FRE,ASSY 3INCH MEDIA HANGER CORE, мод./арт. 50148458-001FRE, кол. 10
FRONT COVER PRE-ASSY VER.F OUTDOOR, мод./арт. 990024-0003, кол. 5
Panel,Touch Main CV31, мод./арт. VE033-6030S-A0, кол. 3
Screw M2.5x4 WH-Blue Zinc w/Nylon, мод./арт. VE033-5001S-A0, кол. 50
FRE, PCBA, 1952 BAT CONN, мод./арт. 50148031-002FRE, кол. 5
FRE, PCBA BT ADAPTER BT830 LA IRDTECH, мод./арт. 50130638-002FRE, кол. 13
FRE,BRACKET, TRIGGER, PCBA,199XI, мод./арт. 50152949-001FRE, кол. 5
FRE,MOTOR, STA-56D3026GA, мод./арт. 50139532-001FRE, кол. 8
FRE,MAIN HSG,6603,WWAN,CAM,CN80, мод./арт. 8754-871800-04, кол. 2
FRE,MAIN HSG,EX20,WLAN,STD,CAM,CN80, мод./арт. 8754-871800-01, кол. 5
Housing,top, fkey assy lan spare, мод./арт. 715-582S-002, кол. 3
BARCODE IMAGER SHIELDING CAN, мод./арт. 134.00M01.0001, кол. 2
FRE, FLEX CABLE BEEPER, мод./арт. 50139115-002FRE, кол. 5
FRE, CK65 ASSY, BTM HOUSING, EX20, мод./арт. 57-124104-01FRE, кол. 4
FRE,FLEX ASSY,1602G DB2D 30-30 POS 1.2», мод./арт. 50123270-001FRE, кол. 4
Housing,Top Numeric Lan Assy Spare CN70, мод./арт. 715-568S-004, кол. 40
USB TYPE A HSM 5V 1480MM STRAIGHT, мод./арт. CBL-500-150-S00, кол. 2
N5603SR, LASER AIMER B/W, W/O EARS, RED, мод./арт. N5603SR-BR4-1, кол. 3
CHARGE ONLY BASE, INDUSTRIAL, мод./арт. COB02, кол. 2
FRE, SAV2 NO RADIO CASE TOP ASSY, мод./арт. 50134479-001FRE, кол. 5
FRE,BRACKET REWIND MOTOR, мод./арт. 50139835-001FRE, кол. 10
FRE,ASSY PCB S/A,MEDIA LOW QILIN, мод./арт. 50139536-002FRE, кол. 4
FRE,CHASSIS,REAR SENSOR,QC, мод./арт. 50139641-010FRE, кол. 6
FRE, DOME PCBA, WLAN,2+16GB, OS, EDA50K, мод./арт. 50144041-001FRE, кол. 2
FRE, TRIGGER, 1900/1902, HC CYAN, мод./арт. 50106460-001FRE, кол. 5
FRE, BRACKET,M,ENGINE,CONN 8680I, мод./арт. 50140336-001FRE, кол. 2
FRE,CABEL ASSY, PSU TO TPH, мод./арт. 50134839-001FRE, кол. 6
FRE,CABLE ASSY, MLB TO TPH, мод./арт. 50134843-001FRE, кол. 6
FRE,CK65,ALPHA KEYPAD V2, мод./арт. 51-300713-01FRE, кол. 4
CT60-G2 WIFI MLB w SOM, 3GB, мод./арт. 8754-871620-03, кол. 4
CT60 GEN2 CB WWAN,3GB,NEW FPC CONN. EX, мод./арт. 8754-871629-03, кол. 1
FRE,ASSY,FRT COVER AND LCD RFS,CT40 GEN2, мод./арт. 50154429-002FRE, кол. 5
FRE, ASSY,FRONT COVER AND LCD,Casil, мод./арт. 50135489-003FRE, кол. 4
FRLE, 3.3V, DECODED, TTL, мод./арт. N7313-TTLM, кол. 5
FRE,CK65,CB WIFI,CAM,N6703,4GB,SOM4, мод./арт. 8754-870650-80, кол. 3
FRE,BUTTON FEED,LIGHT PANEL, мод./арт. 50140041-001FRE, кол. 4
FRE,COVER FOR OPTION BOARD, мод./арт. 50145717-001FRE, кол. 3
FRE, PCB S/A, CONSOLE BOARD, PX GEN2, мод./арт. 50138067-001FRE, кол. 4
FRE,BATTERY LATCH ASSY, EDA71, мод./арт. 50135131-011FRE, кол. 1
FRE, ASSY,FLEX for MIPI N6603 ,ENG,CT40, мод./арт. 50141725-002FRE, кол. 2
FRE,LENS,CAM,EDA51K, мод./арт. 50164602-001FRE, кол. 2
CK65 GEN2 CB 4/32,2ND SOM CS,GEN8, мод./арт. 5487-065121-01FRE, кол. 1
FRE,ASSY,REAR COVER SUB REFRESH,CT40GEN2, мод./арт. 50154433-002FRE, кол. 2
FRE, MAIN,PCBA,USB ONLY,PC42D E2R, мод./арт. 50128570-044FRE, кол. 5
FRE,ASSY,PCBA,CT40G2 WWAN,4G,N6703,SOM4, мод./арт. 50163797-001FRE, кол. 7
FLASHED MOTHERBD SPAREPART 7820, мод./арт. 46-00896, кол. 4
CK75 WLAN MAINBOARD W/O HEATER,EX25, мод./арт. 8754-870900-98, кол. 5
FRE,ASSY BOARD REWIND PR, мод./арт. 50145765-001FRE, кол. 7
CT50 WLAN ONLY, MAIN SPARE BOARD ASSEMBL, мод./арт. 155.00M01.0003FRE, кол. 4
FRE, PCBA, CT60 CARRIER BOARD WIFI, мод./арт. 8754-871600-11, кол. 8
FRE, ASSY, CASE BOTTOM, SAV, мод./арт. 50134481-003FRE, кол. 10
FRE, PCBA, CT60 CARRIER BOARD 4G WWAN, мод./арт. 8754-871600-26, кол. 4
FRE, SAV2 BT CASE TOP ASSY, мод./арт. 50134479-002FRE, кол. 8
FRE,ASSY,FRONT COVER AND IPS LCD,EX20,ED, мод./арт. 50150946-001FRE, кол. 8
FRE,CT40G2,ASSY,FRONT CVR & LCD,WWAN,AUO, мод./арт. 50154431-001FRE, кол. 81
FRE,ASSY,BACK COVER,EDA50,BLACK, мод./арт. 50128069-001FRE, кол. 12
FRE, COVER,TOP NUMERIC ASSY CK3, мод./арт. 714-767-003FRE, кол. 15
FRE,CK65 ASSY,EX20 BRKT MODULE V2,CS, мод./арт. 51-202933-01FRE, кол. 2
Printhead,300 dpi PC43, мод./арт. 225-784-001, кол. 5
FRE, PCBA, SCANNER, MAIN BOARD, 8680I, мод./арт. 50137160-005FRE, кол. 22
Label,protective cover,set,die, мод./арт. 819-349-001, кол. 5
FRE,CK65,NUM KEYPAD FRAME,OVERLAY, мод./арт. 57-124755-01FRE, кол. 1
FRE,CK65,NUM KEYPAD FRAME,OVERLAY-LARGE, мод./арт. 57-124756-01FRE, кол. 2
FRE,CAMERA,13M PIXEL,PHN8700M,EDA71, мод./арт. 50148585-001FRE, кол. 1
1452G VE SA COVER, BLACK, мод./арт. 50101297-008FRE, кол. 3
KIT, PLATEN ROLLER ASSY, M5, мод./арт. ROL78-2867-01, кол. 4
FRU, PCBA, WLAN,2+16GB, OS, HENGS, мод./арт. 50135503-003FRE, кол. 5
FRE,ASSY,BATTERY COVER,EDA50,BLACK, мод./арт. 50124323-001FRE, кол. 3
FRE,CK65,CB WIFI,No CAM,EX20,2GB,SOM4, мод./арт. 8754-870650-85, кол. 4
FRE,BATTERY LATCH ASSY,EDA50,BLACK, мод./арт. 50128055-001FRE, кол. 4
FRE, CK65, ASSY TOP HOUSING MODULE, мод./арт. 57-124105-01FRE, кол. 4
CK65 GEN2 CB 4/32,2ND SOM CSEX20, мод./арт. 5487-065120-00FRE, кол. 1
CT60-G2 WIFI MLB w SOM, 4GB, мод./арт. 8754-871620-04, кол. 4
Flex,EA30 Scan ABC1 Assy CN70 CK70, мод./арт. 234-008-0100, кол. 15
FRE, CBL, RJ45 FLEX,SHIELDING, мод./арт. 50126651-001FRE, кол. 2
FRE,CT60 CB WIFI,3GB,NEW FPC,SOM4, мод./арт. 8754-871600-55, кол. 8
FRE,CAMERA, 13.0M PIXEL,AF,CT40 XP, мод./арт. 50164127-001FRE, кол. 20
FRE,ASSY,1452G HANDLE&GORE FILM, BLACK, мод./арт. 50158420-001FRE, кол. 20
TOUCH PANEL BRACKET ASSY,CNCK75w/oheater, мод./арт. 8754-870901-02, кол. 9
RPL, TOP COVER, BLACK, 1250G, мод./арт. 70-74905, кол. 15
13MP OV13855 AF CAMERA,BYD,CT60, мод./арт. 8754-871600-62, кол. 2
PLUG, RF MID/VM1, мод./арт. 990023-0026, кол. 3
CK75,Keyboard Num ASM, мод./арт. 8754-870900-38, кол. 12
FRE, PCBA, Power, SAV2, мод./арт. 50132853-007FRE, кол. 3
FRE,20PCS,POROM,CONDUCT,CAMERA,HUAS, мод./арт. 50135184-001FRE, кол. 1
Bracket,Panel Touch Refresh Assy CN7X, мод./арт. 715-619S-003, кол. 3
FRE,ASSY,SPK,CT40XP, мод./арт. 50160413-001FRE, кол. 5
ASSY FLEX-A CABLE,IMAGER,CT60, мод./арт. 8754-871600-25, кол. 4
FRE, KIT, Motor Gears, SAV, мод./арт. 280791-000FRE, кол. 2
7580B FRONT CASE W/ WINDOW, мод./арт. 46-01195-R, кол. 2
FRE,SCREW,M2x0.4x4,PH,FLT,ST,ZB,SEAL,PAT, мод./арт. 8754-871800-66, кол. 10
FLEX, EX25 CK3R, мод./арт. 120-166-001, кол. 3
FRE,ASSY,PCBA,CT40 WLAN,4GB,N6603,SOM4, мод./арт. 50163799-001FRE, кол. 12
FRE, MEDIA ARM ASSY SAV2, мод./арт. 50134473-001FRE, кол. 4
FRE, ASSY,PCBA,WWAN,3+32GB,OS,EDA51, мод./арт. 50150393-001FRE, кол. 6
FRE, SENSOR, FRAME-SWITCH COMBO, SAV2, 5, мод./арт. 50132864-001FRE, кол. 15
MLB, 802.11 ABGN Nexgen CN70 CK7x, мод./арт. 234-062S-1002, кол. 49
FRE, PCBA, MAIN BOARD, 3780VE-38, USB, мод./арт. 50142257-003FRE, кол. 24
PCBA, RLP POWER, мод./арт. 261221-700, кол. 7
FRE, PLATEN ROLLER, SAV2, мод./арт. 50133990-001FRE, кол. 8
FRE,ASSY,ROLLER REWIND, мод./арт. 50143425-001FRE, кол. 2
FRE,ASSY,NOSE,VOYAGER,POWER,VE VERSION, мод./арт. 50159783-001FRE, кол. 30
AC PS,4.4/4.8V 3-PIN,70 SERIES, LVL VI, мод./арт. 851-094-021, кол. 1
Touch panel bracket assy, мод./арт. 715-619-002, кол. 34
SCREW,M2*0.4*5,T6,FLT,ST,ZB,3M2353, мод./арт. 48-261260-01FRE, кол. 3
FRE,ASSY,FRONT COVER FK AND TN LCD, мод./арт. 50160091-001FRE, кол. 3
FRE,10PCS,BRACKET, TPU, VOLUME KEY, HUAS, мод./арт. 50135142-001FRE, кол. 1
FRE,10PCS,BRACKET, TPU, POWER KEY, HUAS, мод./арт. 50135143-001FRE, кол. 1
FRE,CT40G2,ASSY,FRONT CVR & LCD,WLAN,BOE, мод./арт. 3007-4719-001FRE, кол. 6
FRE,ASSY,FRONT COVER FK AND IPS LCD, мод./арт. 50160092-001FRE, кол. 4
BASE, EUROPEAN ASSY CN51, мод./арт. 95.1075T00, кол. 24
FRE,MEDIA LOADING, мод./арт. 50146176-001FRE, кол. 5
CUTTER OPTION I-CLASS M2, мод./арт. OPT78-2295-02, кол. 2
FRE,CABLE ASSY, MLB TO REWINDER MODULE, мод./арт. 50134840-001FRE, кол. 12
FRE, PCB S/A, GEN3, GRANIT, CORDLESS, мод./арт. 50120380-002FRE, кол. 4
FRE,ASSY,MAIN ANT BKT, WLAN, CT40 XP, мод./арт. 50160043-001FRE, кол. 4
FRE, NOSE, OVERMOLDED, 1900/1902,HC CYAN, мод./арт. 50106461-001FRE, кол. 5
FRE, SAV2 BT CASE TOP ASSY,FE, мод./арт. 50134479-008FRE, кол. 5
FRE,10PCS,LIFFLEX,SHIELDED,SHORT,FOR VE, мод./арт. 50146122-002FRE, кол. 4
FRE, WINDOW, ANDAMAN SCAN, мод./арт. 50120367-001FRE, кол. 5
FLEX, EA30 SCANNER, CATALINA, мод./арт. 120-169-002, кол. 32
FRE,10PCS,LBL,1980I,AGENCY,CORDED,RIGHT, мод./арт. 50123187-003FRE, кол. 2
Base,Lan Assy CN51, мод./арт. 95.1076T00, кол. 10
FRAME,KEYBOARD ASSY, мод./арт. 714-806-001, кол. 9
FRE, ASSY, LSS EE BOTTOM, мод./арт. 50125909-001FRE, кол. 2
ASSY LCM, CT60 NI, MXT640U, OTM1289A, A1, мод./арт. 8754-871600-52, кол. 4
(10/PK) GEAR 80T, M3, мод./арт. DPR16-3271-01, кол. 3
FRE,COVER,IO, мод./арт. 50125630-001FRE, кол. 2
FRE,PLATE, BACK, мод./арт. 50125497-001FRE, кол. 2
FRE, SENSOR, FRAME-SWITCH COMBO,SAV4,5PK, мод./арт. 211291-200FRE, кол. 2
FRE, CK65 SCAN EX20 FLEX, мод./арт. 01-107028-01FRE, кол. 1
FRE, DRIVE BELT, 130T MXL, 1/8W, SAV4, мод./арт. 370344-000FRE, кол. 1
FRE,BELT S2M 452mm, мод./арт. 50149361-001FRE, кол. 12
FRE,COVER PLATE CAM ADJUSTOR, мод./арт. 50139617-001FRE, кол. 6
FRE, ASSY - PSU, GTS-200W, мод./арт. 234-065-004FRE, кол. 1
10M BT CHARGE/COMM BASE, мод./арт. CCB00-010BT-01N, кол. 4
FRE, SPRING, COMPRESSION, .196ID X .500L, мод./арт. 50134836-001FRE, кол. 2
FRE, RETAINER RING, PLATEN ROLLER, 100 P, мод./арт. 370332-000FRE, кол. 2
FRE, SCREW,ST3X7, ZN COATING, PHILIPS, 1, мод./арт. 50134020-001FRE, кол. 1
FRE,ASSY,NOSE, XR, 199XI, мод./арт. 50155809-001FRE, кол. 5
FRE, 50PCS,SCREW CROSS HEAD WASHER M3X8, мод./арт. 50130020-001FRE, кол. 6
SCREW, M2x0.4x3.6, T5, FLT, ST, ZNB, NYL, мод./арт. 8754-871600-17, кол. 50
SHIELD GASKET 2.5W X 1.8H X 3.0L W/PSA, мод./арт. 813-185-001, кол. 10
FRE, CK65 KIT, EX20 LENS, мод./арт. 51-930209-01FRE, кол. 1
FRE, LID FRAME COVER, SAV2, 10/PK, мод./арт. 50133989-001FRE, кол. 8
FRE, ASSY Media Arms, Left Right, SAV4, мод./арт. 280756-001FRE, кол. 1
FRE, E-CLIP.ID7.0MM, 50/PK, мод./арт. 811-534-070FRE, кол. 3
FRE, E-CLIP ID 4.0MM, 50/PK, мод./арт. 811-534-040FRE, кол. 3
PASSIVE ANTENNA KIT 14FT,THOR,RMT,DB, мод./арт. VM1277ANTENNA, кол. 2
FRE, Case Lid, Overmolded, SAV4, мод./арт. 280780-001FRE, кол. 2
CK75, DOOR,SIM ASM, мод./арт. 8754-870903-00, кол. 14
FRE,BRACKET,MAIN ANTENNA,NOLDS CT40,WLAN, мод./арт. 50142918-001FRE, кол. 1
Coax Cbl Assy, 40mm U.FL Plug-Plug, RoHS, мод./арт. 321-667-001, кол. 10
Keypad,Alpha C1-C2 Lg Key Dome Assy, мод./арт. 234-273S-0201, кол. 2
FRE,PCB S/A, SAV AND RLE PRT, BT+WIFI BD, мод./арт. 50138132-001FRE, кол. 2
CN/CK75,BOOT,DISPLAY,NITRILE, мод./арт. 8754-870901-00, кол. 18
FRE,ASSY,PCBA,WLAN,2+32GB,OS,Q,EDA71, мод./арт. 50174291-001FRE, кол. 1
FRE, SCREW, PM 3X14, TORX, NI, 100/PK, мод./арт. 50146084-001FRE, кол. 1
FRE,BELT S2M 190mm, мод./арт. 50149359-001FRE, кол. 12
SCREW, ST 1.4 x 4, T5, FLT, ST, ZB, мод./арт. 8754-871600-18, кол. 50
SCREW,M2x.4x6.75,T6,PAN,ST,ZNB,NYL+NYSEA, мод./арт. 8754-871600-16, кол. 50
SPACER, FOAM, IMAGER, SHIELD, мод./арт. 655-603-001, кол. 10
TAPE, KAPTON, T805-1 X 36 YDS, мод./арт. 50134596-001FRE, кол. 1
FRE, CABLE TPH AND GROUND, мод./арт. 50130720-001FRE, кол. 1
FRE, SCREW, MRT 4X12 ZP, 100/PK, мод./арт. 1-994059-012FRE, кол. 1
FRE, SCREW, PLASTITE, M3, BLACK Z,100/PK, мод./арт. 50125238-001FRE, кол. 1
SCREW,ST3 X 26,,BLK,NYSL, мод./арт. 50152953-001, кол. 50
SCREW M3-1.27X16L PLASTITE, PHILIP HEAD, мод./арт. 50115122-001, кол. 50
FRE,PLASTITE SCREW 100PCS, мод./арт. 50121888-001FRE, кол. 6
FEED SWITCH ASSY KIT, M5, мод./арт. DPR78-2849-01, кол. 4
SCREW,M1.4*4,IPTS-3, мод./арт. 50141314-001, кол. 44
BOOT, CAMERA, RUBBER, CT60, мод./арт. 8754-871600-08, кол. 1
FRE,CAMERA, 13.0M pixel,AF, S5K3L8,EDA51, мод./арт. 50164220-001FRE, кол. 2
FRE, PCB S/A, 1980I, CORDED, MAIN,FOR VE, мод./арт. 50145863-003FRE, кол. 4
FRE,ASSY,END CAP, CORDLESS, 199XI, мод./арт. 50152954-001FRE, кол. 5
FRE,WINDOW, OPTICS, GLASS,AR,199XI, мод./арт. 50160150-001FRE, кол. 5
Cover,Display Assy, мод./арт. VE033-6035S-A0, кол. 3
SCREW, M3 X 10L, PTPD,BLACKZINC, мод./арт. 50132094-001, кол. 50
KIT DRIVE GEAR, мод./арт. DPR78-2764-01, кол. 1
FRE,ASSY,FRONT COVER AND TN LCD,N6703,ED, мод./арт. 50149320-001FRE, кол. 2
FRE, BUTTONS, PW/SCAN/VOL, CT40, мод./арт. 50142875-010FRE, кол. 4
FRE,PCBA,Main,SAV4 VE, мод./арт. 50146595-003FRE, кол. 4
ENGINE,SCAN EX20, мод./арт. EX20-SE-00-02, кол. 2
Screw, 2-56 x 1/4 PH Blk Zn w/Nylon, мод./арт. 800-464-002, кол. 50
SCREW,M1.6*0.35*4.5,T5,FLT,ST1018,NI,V2,, мод./арт. 48-261827-01FRE, кол. 75
SCREW, M2X0.4X7,T6,PAN,ST,NI,3M2353, мод./арт. 48-261904-01FRE, кол. 75
CT50 USB, SNAP-ON CUP WITH STD CONNECTOR, мод./арт. CT50-USB, кол. 2
FRE,LCD PANEL, 3.5INCH,TIANMA QILIN, мод./арт. 50143766-001FRE, кол. 3
FRE,PCB S/A, FRONT USB BOARD,QILIN, мод./арт. 50134522-003FRE, кол. 4
FRE,ASSY FRICTION RIGHT MEDIA REWIND, мод./арт. 50148473-001FRE, кол. 12
FRE,ASSY RIBBON REWIND FRICTION LEFT, мод./арт. 50148424-001FRE, кол. 6
FRE, Media Back Plate, SAV2 (5 PK), мод./арт. 50133986-001FRE, кол. 18
FRE,CK65,CB WIFI,CAM,EX20,4GB,SOM4, мод./арт. 8754-870650-82, кол. 5
FRE, PCB S/A, GEN3, GRANIT, CORDED, MAIN, мод./арт. 50120378-002FRE, кол. 2
FRE,WINDOW, SCAN, ASSEMBLY, мод./арт. 714-733-001FRE, кол. 5
FRE,FERRITE CORE, ONE-PIECE, мод./арт. 309-113-003FRE, кол. 50
FRE, CK65, BATT SEAL GASKET, мод./арт. 51-402493-01FRE, кол. 2
MYLAR,COVER,CAMERA,PC V0-FLAME,V2,CK65, мод./арт. 51-402806-01FRE, кол. 1
FRE,OVERLAY,CAMERA,DIE, мод./арт. 819-318-001FRE, кол. 14
Main Seal O-Ring, мод./арт. 147.00M09.0001, кол. 25
FRE,COAX CBL ASSY, 40MM U.FL PLUG-PLUG, мод./арт. 321-652-001FRE, кол. 8
CN80 CB WWAN Ref,STD,CAM,6600,3GB,SOM4, мод./арт. 8754-871839-03, кол. 2
FRE, SCREW, 0-80x7/32PH,LK PATCH,SS,ZN-N, мод./арт. 50134453-001FRE, кол. 25
FRE,BELT S2M 806mm, мод./арт. 50149360-001FRE, кол. 12
FRE,ASSY,BRACKET REWIND, мод./арт. 50143416-001FRE, кол. 8
FRE,ASSY GEAR PLATE W WORM GUIDE, мод./арт. 50148411-001FRE, кол. 6
FRE,CHASSIS,REAR SENSOR,PR, мод./арт. 50139641-001FRE, кол. 10
FRE,ASSY BOARD REWIND QC, мод./арт. 50145049-001FRE, кол. 12
FRE,ASSY CASE DOOR DOWN, мод./арт. 50145057-001FRE, кол. 3
FRE,SCREW, 2-56 X 3/8 PH BLK ZN W/NYLON, мод./арт. 800-464-004FRE, кол. 100
FRE, SCREW M4X10+12, 100/PK, мод./арт. 50146158-001FRE, кол. 3
FRE, WINDOW,CAM,CT40, мод./арт. 50142888-001FRE, кол. 2
Bracket,Speaker CK3R/, мод./арт. 715-649-002FRE, кол. 8
FRE, SCREW PTS 3X8, 100/PK, мод./арт. 50132169-001FRE, кол. 1
FRE,ASSY,CASE TOP,NO RADIO/BT SAV4 VE, мод./арт. 50134036-011FRE, кол. 3
FRE, BRACKET,6603 ENGINE MOUNTING,CT40, мод./арт. 50141280-001FRE, кол. 5
Housing, Front Assy CV31, мод./арт. VE033-6026S-A0, кол. 3
FRE, BRACKET, ENGINE, 1980I, FRLS,FOR VE, мод./арт. 50120371-011FRE, кол. 5
Screw,Thd Forming, M1.7 x 3mm FH RoHS, мод./арт. 800-450-003, кол. 50
FRESCREW,2-56,TORXDRIVE,WAFERHEAD,CUSTOM, мод./арт. 655-199-002FRE, кол. 50
FRE,M1.4 TAPPING SCREW SERIES, PH PD, мод./арт. 800-577-002FRE, кол. 50
CUTTER KIT, GUILLOTINE, W/SENSOR, мод./арт. OPT78-2835-01, кол. 9
LABEL,FAMILY DIE POD, мод./арт. 819-407-001, кол. 1000
FRE, ADAPTER, ROTATE BASE, ASSY, 8680I, мод./арт. 50138988-001FRE, кол. 7
FRE,ASSY,BACK COVER AND SPEAKER,EDA71,BL, мод./арт. 50148600-001FRE, кол. 5
FRE CABLE, RJ45 FLEX, 9540G VE, мод./арт. 50146034-001FRE, кол. 5
FRE, SCREW, PM 3X5, PHILLIPS, BZN,100/PK, мод./арт. 50145496-001FRE, кол. 1
FRE, SCREW, PM 3X5, TORX, BZN, 100/PK, мод./арт. 50145497-001FRE, кол. 1
SCREW, M2.5X0.45X5,FHPD,BLACK, мод./арт. 50151269-001, кол. 2000
EA31 HIGH PERF 2DIMAGER STANDARD VERSION, мод./арт. 3-143011-02, кол. 1
FRE PCBA,9540VE-40 RX110, мод./арт. 50146041-001FRE, кол. 5
FRE PCBA,9540VE-40-20 RX111, мод./арт. 50146042-001FRE, кол. 5
FRE,ANTI STATIC BRUSH TPH FRAME, мод./арт. 50143392-001FRE, кол. 6
FRE, BUMPER, ENGINE, ANDAMAN, мод./арт. 50120370-001FRE, кол. 4
FRE,MB,CARRIER WLAN,CS,NOC,6600,3G,CN80, мод./арт. 8754-871800-35, кол. 2
FRE,MB,CARRIER WLAN,CS,NOC,EX20,3G,CN80, мод./арт. 8754-871800-36, кол. 2
FRE, SCREW, PM 2X5, PHILLIPS, NI, 100/PK, мод./арт. 50145506-001FRE, кол. 1
FRE, SCREW MRT M4X4, 100/PK, мод./арт. 50146166-001FRE, кол. 1
FRE, SCREW, PM 3X10, PHILLIPS, BN,100/PK, мод./арт. 50145493-001FRE, кол. 1
FRE,PCB S/A RIBBON LOW QILIN, мод./арт. 50139534-001FRE, кол. 5
FRE, ASSY 3INCH RIGH DUTUM, мод./арт. 50143475-001FRE, кол. 10
FRE,PLATE CAM ADJUSTOR, мод./арт. 50139618-001FRE, кол. 6
FRE,HSG, HANDLE, 1990I, мод./арт. 50152945-001FRE, кол. 5
CK75E,KEYBOARD,NUM ASM, мод./арт. 8754-870900-35, кол. 12
FRE,SHAFT, мод./арт. 50143343-001FRE, кол. 6
CK75,HEATER SUB BOARD, мод./арт. 8754-870900-03, кол. 8
FRE,ASSY REAR SENSOR LED,NEW, мод./арт. 50148414-002FRE, кол. 10
FRE, ASSY ROLLER RIBBON ADJUSTOR, мод./арт. 50139627-001FRE, кол. 6
CK71,FLEX,CABLE,CAMERA, мод./арт. 8754-870900-11, кол. 5
FRE,GEAR KIT,PX900, мод./арт. 50139611-001FRE, кол. 8
CK75, Hsg Bot Potted C2 EA30 N/Cam, мод./арт. 8754-870900-31, кол. 4
CK75,OVERLAY,NUM FKEY PC, мод./арт. 8754-870900-59, кол. 13
CK75,SPACER,CAMERA,LED PORON, мод./арт. 8754-870903-04, кол. 8
CK75,FLEX,HOLDER,CAMERA SUSU404, мод./арт. 8754-870900-06, кол. 6
LBL,3M7815,6640MM BLUE/GRAY,CK, мод./арт. 8754-870900-74, кол. 4
SCREW, FLAT M1.7 X 4MM CK3 CK70, мод./арт. 800-450-001, кол. 50
Base, I/O Assy CV31, мод./арт. VE033-6011S-A0, кол. 3
RPL, HANDLE/TRIGGER,BLACK,1250G, мод./арт. 70-74907, кол. 16
Rail,Docking Guide Left CK3, мод./арт. 644-076-001, кол. 4
Screw,PhilW/NylonPatch 4-40X3/16,SS,FH, мод./арт. 800-557-001, кол. 50
FRE, NEW ASSY,BRACKET ECOGEN TPH,SAV4, мод./арт. 50146603-002FRE, кол. 7
FRE, BRACKET, MEDIA, LEFT, BLACK, мод./арт. 50128695-001FRE, кол. 1
SCREW,THD FRMG,M1.7-0.40X4MM,FH TORX, мод./арт. 800-631-001, кол. 50
LABEL, BAG LABEL, COMMON LABEL, мод./арт. 50117018-001, кол. 20
FRE,ASSM CASE FRONT,PR, мод./арт. 50148454-001FRE, кол. 4
FRE, STRAP, PLASTIC, TRIGGER, 8680I, мод./арт. 50138991-001FRE, кол. 5
FRE,GND BRACKET, 3RD, 198XI,FOR VE, мод./арт. 50149831-001FRE, кол. 7
FRE, OPTICAL/SCAN/DECODE ASSY,1200VE, мод./арт. 50134969-001FRE, кол. 5
ASMB,HSG BOTTOM,POTTED,C2,N5603,CK75, мод./арт. 8754-870900-02, кол. 10
FRE, RP4 LID MYLAR SHORT QTY 100, мод./арт. 50134536-001FRE, кол. 1
Display w/Touchpanel, 1/4 VGA LCD, CK3R, мод./арт. 346-081-004, кол. 5
FRE, WASHER, NYLON, PLATEN ROLLER, 100 P, мод./арт. 370355-000FRE, кол. 1
FRE, SPACER, ALUMINUM, 1/8 OD, 1/16 L, мод./арт. 370358-000FRE, кол. 2
FRE, SCREW, PH, M2X4MM (100 PK), мод./арт. 50133993-001FRE, кол. 1
FRE, SCREW, PH, M2.5X6MM (100 PK), мод./арт. 50133995-001FRE, кол. 1
FRE, SCREW, PH, ST3X10MM (100 PK), мод./арт. 50133996-001FRE, кол. 1
FRE, SCREW, PH, ST2.5X6MM (100 PK), мод./арт. 50133997-001FRE, кол. 1
FRE, CASE LID OVERMOLDED SAV2, мод./арт. 50133978-001FRE, кол. 6
FRE,10PCS,VIBRATOR 4Z08V985-T6, мод./арт. 50132440-001FRE, кол. 1
FRE,100PCS,SCREW,CAPTIVATED4-40, мод./арт. 50123478-001FRE, кол. 1
KIT, PLATEN ROLLER-KA10, мод./арт. ROL15-2761-04, кол. 4
FRE, SCREW, MRT 3X10 FBZ, 100/PK, мод./арт. 1-994058-010FRE, кол. 100
SHIELD,SCAN ENGINE EX25,CU,CK75, мод./арт. 8754-870903-23, кол. 2
PS EU PLUG, 1.0A @ 5.2VDC, мод./арт. PS-05-1000W-C, кол. 2
CK75,SHIELD,CAMERA SUS304, мод./арт. 8754-870903-03, кол. 8
FRE,ASSY Tension roller, мод./арт. 50143535-001FRE, кол. 12
FRE,ASSY,FRONT 8M CAM,CT40 XP, мод./арт. 50158187-001FRE, кол. 2
ANTENNA, WLAN 802.11BGN/BLUETOOTH, CN51, мод./арт. 805-681-001, кол. 4
FRE, SCREW 4-20x1/4 TORX PAN Thread-form, мод./арт. 370356-404FRE, кол. 1
FRE,SCREW M1.6 X 6 PH PD W/NYL CRES ROHS, мод./арт. 800-568-001FRE, кол. 100
SCREW,ST2.26 4,T6,PAN,ST,CR, мод./арт. 8754-870900-93, кол. 50
SCREW,M2X0.40X6MM,FH TORX,W/NYL,ROHS, мод./арт. 800-629-001, кол. 50
Screw, 4-40 X 3/16 PH Blue Zinc W/Epoxy, мод./арт. VE027-5001-A0, кол. 50
(100/PK)FRE,SCREW, IM 2.5x15, PHILLIPS,, мод./арт. 50145500-001FRE, кол. 100
FRE, SCREW MRT 3X8 FBZ, NYLON PAT,100/PK, мод./арт. 800-619-008FRE, кол. 100
FRE,CABLE ASSY, MLB TO PLATEN MOTOR, мод./арт. 50134842-001FRE, кол. 10
SCREW,UNC 2-56 0.125 ,T7,WFR,SS,NO,NYLOK, мод./арт. 8754-870900-83, кол. 50
SCREW,M1.6*0.35*3.5,T5,FLT,ST,ZB,3M2353, мод./арт. 48-261100-01FRE, кол. 50
FRE,100PCS,SCREW,IPTS 1.4X4.5,PHILIP,BLK, мод./арт. 50124030-001FRE, кол. 100
FRE, CK65DR, ALIGNMENT GUIDE,R,V2, мод./арт. 50-310249-01FRE, кол. 1
FRE,CK65 ASSY,BTM HOUSING GEN8,V2,STD, мод./арт. 57-124942-11FRE, кол. 3
CK75,HSG,BOT,POTTED C2,N5603,STD,CAM, мод./арт. 8754-870900-30, кол. 2
FRE,SCREW,4,PHIL,TORX,CS,ZINCCLR, T10, мод./арт. 100008220FRE, кол. 5
CT45/XP SNAP ON ADAPTOR INSERT, мод./арт. CT45-SN-IST, кол. 2
SCREW,UNC 2-56 3/16 ,T7,CTS,SS,NYLOK,NEW, мод./арт. 8754-870900-87, кол. 50
SCREW,ST1.7 3,PH,FLT,ST,NI, мод./арт. 8754-870900-88, кол. 50
Screw,4-40 X 5/16 PH -BLK w/EPOXY CV6X, мод./арт. Z2A-M0001-00, кол. 50
SCREW,THD FRMG,M1.7-0.40X5MM,FH TORX, мод./арт. 800-631-002, кол. 50
SCREW,THD FRMG,M1.7-.4X5MM,CH TORX, ROHS, мод./арт. 800-633-001, кол. 50
SCREW,M2X0.40X9.5MM,PH TORX,W/NYL,ROHS, мод./арт. 800-630-001, кол. 50
N6703 ENGINE WHITE LASER SR PARALLEL, мод./арт. N6703SR-W5-102, кол. 5
FRE, SCREW, PWM 4X13.5+9, TORX, B,100/PK, мод./арт. 50145491-001FRE, кол. 100
FRE,KEYBOARD NUMERIC,23KEY,CN80, мод./арт. 8754-871800-21, кол. 1
FRE,ASSY TENSION PLATEN ROLLER, мод./арт. 50143531-001FRE, кол. 1996
SCREW,M1.7X0.35X3MM,FH TORX,W/NYL,ROHS, мод./арт. 800-628-001, кол. 50
SCREW,M2.26x4mmPLASTITE,TORX PH,STL,RoHS, мод./арт. 800-653-001, кол. 50
FRE, SCREW, 440X1/4 PH PAN M, 100/PK, мод./арт. 370035-404FRE, кол. 1
FRE,EX25 FLEX ASSY, мод./арт. 224-876-0300FRE, кол. 2
FRE, New,FRAME, PRINTER, SAV2, мод./арт. 50134834-001FRE, кол. 6
FRE, END CAP, CORDED, 1910I, мод./арт. 50110259-001FRE, кол. 4
FRE, 1280I, END CAP BD, TRUE RS232, мод./арт. 50117887-001FRE, кол. 4
FRE,CABLE ASSY, REWINDER BOARD TO MOTOR, мод./арт. 50139529-001FRE, кол. 10
FRE,ASSY,PCBA,1990I(SR/XR),INDICATOR BD, мод./арт. 50159340-002FRE, кол. 5
FRE,BEEPER GASKET, 1900G/1902G, мод./арт. 100006482FRE, кол. 5
FRE,CAMERA, 13M PIXEL,AF,S5K3L6,EDA51, мод./арт. 50180093-001FRE, кол. 1
FRE,END CAP MODULE,CN80, мод./арт. 8754-871800-11, кол. 4
FRE,ASSY,PCB S/A, 1990I XR CORDED, MB, мод./арт. 50155794-001FRE, кол. 5
FRE,ASSY,PCBA, 199XI, ENDCAP BOARD, мод./арт. 50134263-021FRE, кол. 5
FRE, MAIN HOUSING, TOP 8680I, мод./арт. 50138979-001FRE, кол. 2
FRE,SCREW,4,TORX,PAN,CS,ZINC,3/8L,T10, мод./арт. 100008221FRE, кол. 5
FRE, LIGHTPIPE, 1900/1902, мод./арт. 100006483FRE, кол. 5
FRE, KIT, Media Drive, SAV4, мод./арт. 280755-000FRE, кол. 1
FRE, New,FRAME, PRINTER, SAV4, мод./арт. 280863-000FRE, кол. 1
ASSY, SLIDE LOCK LATCH, MID/VM1, мод./арт. 990023-0043, кол. 5
FRE, SCREW, 2-56X3/16 LOW PROF TORX SS, мод./арт. 370352-203FRE, кол. 1
FRE, SCREW 6-16x1/2 TORX PAN Thread-form, мод./арт. 370346-608FRE, кол. 1
FRE, BUTTONS, PW/SCAN/VOL,CT40XP DR-B, мод./арт. 50164452-001FRE, кол. 1
FRE, ASSY,BRACKET,LDS,3601 ENGINE,CT40, мод./арт. 50142884-001FRE, кол. 4
FRE,CK65 ASSY,BTM HSG GEN8,CS, мод./арт. 57-124942-22FRE, кол. 3
FRE, BUTTONS, PW/SCAN/VOL,CT40XP, мод./арт. 50159095-001FRE, кол. 1
FRE, SAV2 CASE TOP ASSY,FE, мод./арт. 50134479-007FRE, кол. 5
FRE, Supercap Assy, мод./арт. 50137983-001FRE, кол. 3
FRE, PCBA,1902H VE,ILL BD, мод./арт. 50134287-011FRE, кол. 2
FRE,MB,CARRIER WWAN,STD,C,6600,4GB,CN80, мод./арт. 8754-871800-74, кол. 2
FRE,ASSY,PCBA,WLAN,2+16GB,N6703,OS,EDA61, мод./арт. 50149326-003FRE, кол. 2
FRE,WASHER,MIAN,RUBBER,TIANS,BLUE, мод./арт. 50141919-001FRE, кол. 5
FRE,CK65 ASSY,BTM HOUSING GEN8,NI/ATEX, мод./арт. 57-124746-01FRE, кол. 3
FRE,CK65 ASSY,BTM HSG,CS, мод./арт. 57-124943-12FRE, кол. 3
BASE, CK3R/X, мод./арт. 95.0767T00, кол. 2
FRE,ASSY,PCB S/A,LABEL TAKEN SENSOR,QILI, мод./арт. 50134567-003FRE, кол. 10
Epson printer, мод./арт. C11CA92001, кол. 2
Anti-vibration mounting kit, мод./арт. MS3070, кол. 11
Принтер, мод./арт. Color LaserJet Enterprise M554DN, кол. 3
Bracket, мод./арт. ONKRON, кол. 2
Anti-vibration mounting kit, мод./арт. MS9040, кол. 2
cable tip, мод./арт. 3239100, кол. 1
Power supplies, мод./арт. 2904603, кол. 1
Electric Connector, мод./арт. 1608510000, кол. 128
UNIVERSAL I/O, мод./арт. CC-PUIO31, кол. 4
Relay PLC-RSC-24DC/21, мод./арт. 2966171, кол. 10
PROFIBUS DP Gateway Module, мод./арт. CC-IP0101, кол. 1
LLAI IOTA, COATED, мод./арт. DC-TAIL51, кол. 1
SC MARK II PGM IOTA, мод./арт. DC-TPOX01, кол. 1
LOW LEVEL ANALOG INPUT IOM, мод./арт. CC-PAIL51, кол. 1
DESK OPERATOR ENTRY PANEL, мод./арт. TP-DSOEP1-100, кол. 7
LED Panel, мод./арт. UE50AU7500U, кол. 2
Slimblade Trackball, мод./арт. K72327EU, кол. 10
SC MARK II UIO-2 NON REDUNDANT IOTA, мод./арт. DC-TUIO31, кол. 1
DCS controller cabinet, мод./арт. DCS02 ; lcp-614-001, кол. 1
BACNET MS/TP HVAC CONTROLLER, мод./арт. CLMERL6N, кол. 156
BACNET MS/TP HVAC CONTROLLER, мод./арт. CLMERL8N, кол. 54
40 W Cabinet loudspeaker, мод./арт. 581277, кол. 100
шкаф контрольный в сборе C300 Cabinet, мод./арт. CABC300-09, кол. 1
Power distribution panel, мод./арт. PDP04, кол. 1
Зарядное устройство для ТСД KIT,EDA50K E2R QUAD BAT CHARGER FOR EURO, мод./арт. EDA50K-QBC-E, кол. 30
NYCWY, мод./арт. 504023, кол. 250

## 17 (2)
Column1 | Column2 | Column3 | Column4 | Column5 | Column6 | Column7 | Column8 | Column9 | Column10 | Column11 | Column12
ТСД KIТ, EDA51, WAN, 6603, 13M,4/64G, Q-GMS, ROW, модель/артикул EDA51-1-B663SQGRK, кол-во 462 | [10 empty] | 33105271
Монитор, модель/артикул P2421, кол-во 8
Сетевой фильтр, модель/артикул 159600005900, кол-во 4
Дисковод, модель/артикул K01B, кол-во 2
Realpresence trio visual+, модель/артикул 2200-21540-114, кол-во 1
Cabel CN-0w508f-76962-373-1gf1-a00, модель/артикул 0w508f, кол-во 1
Картридж ленточный ultrium data cartridge 400GB, модель/артикул C7972A, кол-во 1
Autocad 2015, кол-во 6
Autocad 2016, кол-во 4
Autocad 2014, кол-во 1
Autocad 2013, кол-во 1
Autocad 2012, кол-во 1
Кабели/провода, кол-во 1
TW-0MCT3Y-75021-371-1841-A00, модель/артикул 0MCT3Y, кол-во 1
GROUND CABLE, модель/артикул 113-00022, кол-во 1
353-00520 16EA.353-00520, модель/артикул SCR 10-32X.75, кол-во 16
353-00519 16EA.353-00519, модель/артикул SCR M6-1.0X20, кол-во 8
353-00518 16EA.353-00518, модель/артикул SCR M5-0.8X20, кол-во 16
353-00521 16EA.353-00521, модель/артикул SCR 12-24X.75, кол-во 16
Controller, модель/артикул NA 111-00818+B0, кол-во 1
DVD+R PRINTABLE IMPRIMABLE 10PCS, кол-во 7
Оборудование для конференций, модель/артикул CX5000, кол-во 1
Autocad 2009, кол-во 7
Autocad 2010, кол-во 1
SOUNDDSTATION 150196, модель/артикул 2201-03308-001H, кол-во 1
DISCS, кол-во 1
CX5000 EXTERNAL DIAL PAD, кол-во 1
1U CABLE MANAGEMENT ARM KIT, модель/артикул 02J1CF, кол-во 1
Осцилограф, кол-во 1
Док-станция, модель/артикул K09A, кол-во 2
Док-станция, модель/артикул PR03x, кол-во 4
Серверное оборудование, модель/артикул 2801, кол-во 1
Мини АТС, модель/артикул KX-TDA30, кол-во 1
Солнечный генератор, модель/артикул MGM-24, кол-во 1
Cisco IP Phone 7942, модель/артикул IP Phone 7942, кол-во 17
Картридж ленточный LTO2 ultrium data cartridge 400GB, модель/артикул C7972A, кол-во 29
Картридж ленточный ultrium universal cleaning cartridge, модель/артикул c7978a, кол-во 2
Картридж ленточный ultrium data cartridge 400GB, модель/артикул C7972A, кол-во 4
Картридж ленточный LTO ultrium universal cleaning cartridge, модель/артикул c7978a, кол-во 1
Картридж, модель/артикул IV 40/80gb, кол-во 3
Quantum, модель/артикул CleaningTape III, кол-во 1
Compaq Storage Works, модель/артикул Cleaning Tape III, кол-во 1
Benchmark Storage Innovations ValuSmart Tape cleaning cartridge, модель/артикул BMKDLT1-02, кол-во 1
Телефонные трубки (без телефона), кол-во 42
Коммутатор, модель/артикул DES-1008D F2, кол-во 1
Коммутатор Hewlett Packard, модель/артикул J4097A, кол-во 1
Expansion module, модель/артикул IP Phone 7915, кол-во 2
Клавиатура, модель/артикул KB216-BK-US, кол-во 1
DISCS, кол-во 1
Контроллер, модель/артикул CN-012DNW-13740-159-0195-A00, кол-во 1
OfficeConnect Dual Speed Switch 16, модель/артикул 3C16435B, кол-во 1
OfficeConnect Dual Speed Switch 8 Plus, модель/артикул 3C16791, кол-во 1
Док-станция, модель/артикул PR04X, кол-во 2
Microsemi PD-9001GR/AT/AC, кол-во 2
Kramer PT-572HDCP+, кол-во 1
Phone, модель/артикул KDDZ7 253081195, кол-во 1
Cabels, кол-во 1
Headphones, модель/артикул GN1200, кол-во 1
Картридж, модель/артикул W9048MC, кол-во 1
Док-станция, модель/артикул 8540p 230W с адаптером HP180W, кол-во 1
Коммутатор, модель/артикул DKVM-IP8, кол-во 1
Картридж, модель/артикул W9190MC, кол-во 2
Крепежи, кол-во 1
Кабельный органайзер, модель/артикул HCM-19-SS-1U-SILVER-EMEA, кол-во 3
2U Cable management arm kit, модель/артикул DP/N 0Yf1JW, кол-во 1
Системный блок Компьютер, модель/артикул Optiplex 790, кол-во 1
Лоток пластиковый для принтера, кол-во 2
Baseline Switch, модель/артикул 2226 3C16475A, кол-во 1
Baseline Switch, модель/артикул 10/100 3C16465C, кол-во 1
Cable management arm kit, модель/артикул DP/N 018CFM, кол-во 2
Cable management arm kit, модель/артикул CN-0RC652-01078-67L-0184, кол-во 1
Switch, модель/артикул WS-CE500-24TT, кол-во 1
Switch, модель/артикул WS-C2950T-24, кол-во 2
Серверное оборудование, модель/артикул 2600 XM Series, кол-во 1
Baseline Switch 2226, модель/артикул 3c16475A, кол-во 1
Компонент для щита и шкафа, модель/артикул 55002.235, кол-во 1
Пластиковый кожух для кабелей, кол-во 1
Плата АТС, модель/артикул KX-TDA200 / PSLP1433, кол-во 1
Запчасть: клавиатура для ноутбука NSK-LDABC 0R, кол-во 1
СтереоПроцессор, модель/артикул DV SSP-3, кол-во 1
1U Cable management arm kit, модель/артикул DP/N02J1CF, кол-во 1
Superstack Switch 3300, модель/артикул 3C16981, кол-во 1
Сетевой фильтр -распределитель, модель/артикул High Leakage Current 4T766 IN-04T766-18740-589-8617, кол-во 1
Автоматическая система записи и печати на CD/DVD/BLU-RAY дисках, модель/артикул Bravo SE Disc Publisher, кол-во 1
Кабели/провода (Ethernet cable 1m), кол-во 2
Принтер, модель/артикул Laserjet Pro M402n, кол-во 1
Принтер, модель/артикул Stylus Photo P50, кол-во 1
Межсетевой экран, модель/артикул PIX 515E, кол-во 1
Монитор, модель/артикул P2212HB, кол-во 3
Optical mouse, модель/артикул M-BG69, кол-во 2
Удлинитель, модель/артикул Разные бу удлинители (сетевые фильтры под 3-5 розеток), кол-во 17
Optical mouse, модель/артикул Netscroll 100, кол-во 1
Принтер, модель/артикул Workcenctre 6015, кол-во 1
Клавиатура, модель/артикул KB212-B, кол-во 8
Клавиатура, модель/артикул RT7D50, кол-во 2
Клавиатура, модель/артикул KB216-BK-US, кол-во 1
Клавиатура, модель/артикул Y-U0003-DEL5, кол-во 3
Клавиатура, модель/артикул KB216t, кол-во 8
Клавиатура, модель/артикул SK-8115, кол-во 9
Keyboard Logitech, модель/артикул K330, кол-во 1
Keyboard Logitech, модель/артикул K270, кол-во 1
Optical mouse, модель/артикул MS111-P, кол-во 5
Optical mouse, модель/артикул MS116t, кол-во 11
Optical mouse, модель/артикул M-UVDEL1, кол-во 4
Optical mouse, модель/артикул SWOP-35, кол-во 1
Optical mouse, модель/артикул 07233HWL, кол-во 1
Монитор, модель/артикул P2213t, кол-во 1
Монитор, модель/артикул 1908fpc, кол-во 1
Монитор, модель/артикул L175GZ, кол-во 1
Сумка для ноутбука, кол-во 3
Оборудование для инспекции труб ПРОФоборудование Проект ИНК, модель/артикул МАНГУСТ, кол-во 1
Доска интерактивная в кейсе Проект ИНК, кол-во 1
Планшет Air 1/mini 1 (нерабочие) на мин кол-во ГБ, модель/артикул Ipad, кол-во 2
Телефон Iphone 5 и SE (нерабочие), мин кол-во ГБ, модель/артикул Iphone, кол-во 44
Системный блок Компьютер, модель/артикул optiplex 7010, кол-во 2
Системный блок Компьютер, модель/артикул optiplex 790, кол-во 2
Инструкции к Программному обеспечению, модель/артикул Утилизация, старая бумажная мукалатура, кол-во 6
Ноутбук (Разобранный нерабочий), модель/артикул latitude 5450, кол-во 15
Док-станция, модель/артикул ultraslim, кол-во 1
Док-станция, модель/артикул hstnn -m1x, кол-во 1
Роутер, модель/артикул 1700 series, кол-во 2
Роутер, модель/артикул 2100ap, кол-во 2
Роутер, модель/артикул asa 5505, кол-во 1
Роутер, модель/артикул des 1018, кол-во 1
Переключатель kvm aten, модель/артикул kvm aten, кол-во 1
Роутер, модель/артикул di 824 vup, кол-во 1
Роутер, модель/артикул des 1016 d, кол-во 1
Медиаконвертор, модель/артикул at-mc102xl, кол-во 1
Switch, модель/артикул sg110-24, кол-во 1
Док-станция, модель/артикул pro3x, кол-во 1
Док-станция, модель/артикул pro2x, кол-во 1
Трос-локер для ноутбука, модель/артикул ncl-104, кол-во 8
Гарнитура, кол-во 2
Клавиатура, модель/артикул uscb kb me, кол-во 1
Док-станция, модель/артикул PR03X, кол-во 24
Зарядное устройство для ноутбука, кол-во 28
Кабели/провода, кол-во 1
Мышь компьютерная, модель/артикул MS116t, кол-во 15
Кабели/провода, модель/артикул Серверные, кол-во 1
Удлинитель, кол-во 8
Серверное оборудование, модель/артикул precithion t3500, кол-во 1
Ноутбук, модель/артикул latitude e5450, кол-во 1
Блок бесперебойного питания, модель/артикул smart ups 3000xl, кол-во 1
Switch, модель/артикул 2921, кол-во 2
Cisco 2811, модель/артикул 2811, кол-во 2
Сервер, модель/артикул Poweredge 750, кол-во 1
Панель серверная с экраном и клавиатурой, кол-во 1
Кронштейн, модель/артикул projector 400, кол-во 1
Сумка для ноутбука, кол-во 5
Монитор, модель/артикул p2419h, кол-во 1
Монитор, модель/артикул u2410f, кол-во 2
Зарядное устройство, модель/артикул 65w ac, кол-во 25
Клавиатура, модель/артикул kb216t, кол-во 11
Клавиатура, модель/артикул kb522p, кол-во 1
Клавиатура, модель/артикул t3a002, кол-во 1
Клавиатура, модель/артикул 30u, кол-во 1
Клавиатура, модель/артикул wk717, кол-во 2
Подставка для гарнитуры, модель/артикул speaker s1a, кол-во 1
Устройство расширения, модель/артикул dock tb-16dc 240wat, кол-во 1
Устройство расширения thunderbolt, модель/артикул dock tb-18dc 210 wat, кол-во 1
Гарнитура, модель/артикул 5200 uc, кол-во 1
Гарнитура, модель/артикул calisto 610- m, кол-во 1
Гарнитура, модель/артикул calisto 620, кол-во 1
Кронштейн, кол-во 12
Клавиатура, модель/артикул sk81-20, кол-во 4
Док-станция, модель/артикул wd15180watt, кол-во 1
Док-станция, модель/артикул tb16 240 watt, кол-во 1
Док-станция, модель/артикул tb16 180 watt, кол-во 1
Док-станция, модель/артикул wd15130watt, кол-во 1
Клавиатура, модель/артикул kb216, кол-во 10
Мышь компьютерная, модель/артикул ms 116, кол-во 24
Ноутбук, модель/артикул LATITUDE 5420, кол-во 2
Антикражное устройство, кол-во 3
Термотрансферный принтер E-4204B DT CEE PCB1 EURO & BRIT PWR CORD, модель/артикул EB2-00-0E005B00, кол-во 11
CT40, WLAN, NFC, 4/32, N6603, C, GMS, ETSI, модель/артикул CT40-L0N-2SC110E, кол-во 3
ТСД WWAN 3/32 G, GREY, GMS, ANDROID Q, N3603, ROW, модель/артикул EDA40-1-BC33QGRK, кол-во 40
ТСД KIT, EDA51K, LAN, 6703, 13M, 3/32, Q, GMS, ROW, модель/артикул EDA51K-0-B931SQGRK, кол-во 400
ТСД WWAN 3/32 G, GREY, GMS, ANDROID Q, N3603, ROW, модель/артикул EDA40-1-BC33QGRK, кол-во 28
ТСД KIT, EDА51K, WAN, 6703, 13M, 3/32, Q-GMS, ROW, модель/артикул EDA51K-1-B931SQGRK, кол-во 138
Сервер Dell PowerEdge R520, модель/артикул R520, кол-во 1
Сервер Dell PowerEdge R710, модель/артикул R710, кол-во 1
Сервер, модель/артикул DL380 G5, кол-во 1
Серверное оборудование Cisco 2800, модель/артикул 2811, кол-во 1
Серверное оборудование Cisco 2900, модель/артикул 2911, кол-во 1
Cisco Catalist Express 500, модель/артикул 500, кол-во 2
3COM Switch 4200, модель/артикул 4200, кол-во 1
Honeywell Video, модель/артикул HREP4D500X, кол-во 1
Ноутбук, модель/артикул Precision 5820, кол-во 1
Свитч, модель/артикул Quidway S2300, кол-во 1
Системный блок Компьютер, модель/артикул Optiplex GX400, кол-во 1
Системный блок Компьютер, модель/артикул Optiplex GX520, кол-во 1
Роутер, модель/артикул TW-5614UL, кол-во 1
AGM VRLA battery, модель/артикул dt 1207, кол-во 1
Клавиатура, модель/артикул Y-RAY81, кол-во 1
Мышь компьютерная, модель/артикул oxn967, кол-во 3
Принтер, модель/артикул LaserJet 1200 series, кол-во 1
Сейф, кол-во 1
Принтер, модель/артикул ColorLaserJet Enterprise M522, кол-во 1
1080p HD Network Explosion-proof Camera, модель/артикул HEICC-2301T, кол-во 1
Сервер, модель/артикул PowerEdge 2800, кол-во 1
Стенд с замком и ручкой, модель/артикул EN12209, кол-во 1
Демонстрационный стенд, модель/артикул galaxy dimension, кол-во 1
Кронштейн настенный, модель/артикул HQA-WK, кол-во 1
Color Doorphone, модель/артикул HC-6000, кол-во 1
Контроллер сетевого доступа, модель/артикул CAP-AK4-CWEM, кол-во 2
Dmonial keypad for PME/PMI panels, модель/артикул LKPES8M-FR, кол-во 1
Омыватель стандартный, модель/артикул HCPWSK, кол-во 1
Speaker, модель/артикул CME8BN-STD7G, кол-во 1
AISI 316L stainless steel parapet mounting bracket, модель/артикул HCPPRM, кол-во 1
Вызывная панель, модель/артикул HC-6000-EN-P-B, кол-во 2
IPM-Vista SUPER II, модель/артикул 001F551404F1, кол-во 1
Accsess Controller, модель/артикул IP-AK2, кол-во 1
Print Cartridge 508A, модель/артикул CF360A, кол-во 1
Print Cartridge 11A, модель/артикул Q6511A, кол-во 1
LTO-2 Ultrium data cartridge, модель/артикул C7972A, кол-во 21
Кабели/провода, кол-во 1
MB-Secure, кол-во 1
Accsess Control Unit Enclousure, модель/артикул PRO22ENC1, кол-во 1
Принтер, модель/артикул Color Laserjet CP2025 CB494A, кол-во 1
Channel Network Video Recorder, модель/артикул HUS-NVR-7128H-D, кол-во 1
4m ARMOURED CABLE WITH BARRIER CABLEGLAND, модель/артикул HEPZA04, кол-во 1
Сейф, кол-во 1
Монитор, модель/артикул U2412Mc, кол-во 1
Обучающий стенд энерго питание, кол-во 1
Системный блок Компьютер, модель/артикул Precision TOWER5810, кол-во 6
Системный блок Компьютер, модель/артикул Precision T3500, кол-во 2
Large RIGID Spectacle Case With Belt Clip 1013418, кол-во 3
Protective Goggle 1017750 Honeywell, кол-во 1
Leightning L1H 1012539, кол-во 1
Percap Replacement pods 1005980, кол-во 7
Маска Honeywell Optifit, кол-во 2
Документация, кол-во 1
KIT RAILS SLIDING READYRAILS II 2U B6 DP/N 0H4X6X, кол-во 1
Обучающий стенд энергопитания Honeywell POWER SUPPLY TC-FPCXX2, кол-во 1
Обучающий стенд энергопитания Honeywell Rack 17 slot TC-FXX172, кол-во 1
Обучающий стенд энергопитания Honeywell Rack 10 slot TC-FXX102, кол-во 1
2U Cable management arm kit DP/N 0YF1JW, кол-во 1
Кабели/провода, кол-во 1
Switch, модель/артикул 2960, кол-во 8
Удлинитель, модель/артикул 3, кол-во 8
Монитор, модель/артикул u2412mc, кол-во 1
Блок бумаги для флипчартов, модель/артикул 01rpa -09 -11203, кол-во 5
Patch cord, кол-во 50
AID-3 CDA, модель/артикул 9395-00281-001, кол-во 1
Календари сувенирные, модель/артикул кол-во, кол-во 4
EC 2 NODE CFA, модель/артикул 51402455-100, кол-во 2
Сервер, модель/артикул PowerEdge t310, кол-во 4
Устаревшее IT-оборудование б/н, кол-во 3
Thin client, модель/артикул TPC-W0006-TC, кол-во 1
Док-станция, модель/артикул PR03X, кол-во 1
Клавиатура, модель/артикул KB216t, кол-во 5
Роутер, модель/артикул hAP ac2, кол-во 1
Мышь компьютерная, модель/артикул MS116p, кол-во 6
Кабели/провода, кол-во 1
COB TOOL SET, модель/артикул p221.571, кол-во 13
Кабели/провода, кол-во 1
Патчи Ethernet, кол-во 1
KIT, PC42T Plus U,S,E, PC F, модель/артикул PC42TPE01313, кол-во 16
Сканер штрих-кода EMEA KIT,1472G2D SCN USB, CCB, BLK,CRDLESS, модель/артикул 1472G2D-2USB-5-R, кол-во 267
ТСД KIT, EDA50K, WLАN, BT4.0,2/16, N, GMS, ROW, RU, модель/артикул EDA50K-0-C121NGRR, кол-во 288
ТСД KIT, EDA50K, WLAN, BT4.0,2/16, N, GMS, ROW, RU, модель/артикул EDA50K-0-C121NGRR, кол-во 267
ТСД KIT, EDA50K, WLAN, BT4.0,2/16, N, GMS, ROW, RU, модель/артикул EDA50K-0-C121NGRR, кол-во 288
TСД KIT, EDA50K, WLAN, BT4.0,2/16, N, GMS, ROW, RU, модель/артикул EDA50K-0-C121NGRR, кол-во 288
ТCД KIT, EDA50K, WLАN, BT4.0,2/16, N, GMS, ROW, RU, модель/артикул EDA50K-0-C121NGRR, кол-во 287
ТСД KIT, EDA50K, WLAN, BT4.0,2/16, N, GMS, ROW, RU, модель/артикул EDA50K-0-C121NGRR, кол-во 286
TCД KIT, EDA50K, WLAN, BT4.0,2/16, N, GMS, ROW, RU, модель/артикул EDA50K-0-C121NGRR, кол-во 288
ТСД KIT, EDA50K, WLAN, BT4.0,2/16, N, GMS, ROW, RU, модель/артикул EDA50K-0-C121NGRR, кол-во 128
EMEA KIT, 1472G2D SCN USB,CCB,BLK,CRDLESS, модель/артикул 1472G2D-2USB-5-R, кол-во 119
ТСД, модель/артикул EDA51K-0-B931SQGRK, кол-во 120
M-4308E TT EURO & BRIT PWR CORD, модель/артикул KA3-00-46000007, кол-во 5
M-4308E TT EURO & BRIT PWR CORD, модель/артикул KA3-00-46000007, кол-во 5
M-4308E TT EURO & BRIT PWR CORD, модель/артикул KA3-00-46000007, кол-во 5
M-4308E TT EURO & BRIT PWR CORD, модель/артикул KA3-00-46000007, кол-во 5
M-4308E TT EURO & BRIT PWR CORD, модель/артикул KA3-00-46000007, кол-во 5
M-4308E TT EURO & BRIT PWR CORD, модель/артикул KA3-00-46000007, кол-во 5
M-4308E TT EURO & BRIT PWR CORD, модель/артикул KA3-00-46000007, кол-во 5
M-4308E TT EURO & BRIT PWR CORD, модель/артикул KA3-00-46000007, кол-во 5
KIT, PC42T ROW USB,EU, RUSSIA, модель/артикул PC42TRE01018, кол-во 29
M-4308E TT EURO & BRIT PWR CORD, модель/артикул KA3-00-46000007, кол-во 5
M-4308E TT EURO & BRIT PWR CORD, модель/артикул KA3-00-46000007, кол-во 5
M-4308E TT EURO & BRIT PWR CORD, модель/артикул KA3-00-46000007, кол-во 5
Документы. Архив 2017, кол-во 1
Архив 2020, кол-во 15
Архив 2019, кол-во 1
Архив 2020, кол-во 1
Архив 2018, кол-во 31
Архив 2021-2022, кол-во 1
Архив 2021, кол-во 1
Двери сломанные, кол-во 3
Коробки упаковочные, кол-во 20
Металлоконструкции, кол-во 1
Дозатор для беруш, кол-во 1
Диски «Сертификация», кол-во 2
Карточки магнитные, кол-во 1
Карточки магнитные пустые белые (500 шт), кол-во 5
Колба стеклянная с берушами, кол-во 3
MSU Varlodyn D1, модель/артикул 583371.21, кол-во 1
Ceiling Loudspeaker, модель/артикул L-PCM06B, кол-во 6
Металлоконструкции, кол-во 1
Anemometer, модель/артикул rs 180-7111, кол-во 1
Клавиатура, модель/артикул KB216, кол-во 1
Модуль контроля и управления, модель/артикул m221e, кол-во 2
Модуль контроля и управления, модель/артикул m200xe, кол-во 2
Термальный сенсор, модель/артикул 52051e-64-IV, кол-во 4
Термальный сенсор, модель/артикул ип101-38-а1, кол-во 2
Извещатель, модель/артикул ECO1003M, кол-во 1
Устройство дистанционного пуска, модель/артикул m4a- y000sf-s-01, кол-во 1
Извещатель, модель/артикул 802171, кол-во 6
Извещатель, модель/артикул 802385.svru, кол-во 6
Извещатель, модель/артикул 802177, кол-во 2
Датчик присутствия, модель/артикул 140-153-000, кол-во 13
Surface Outstation, модель/артикул evcs-hsb, кол-во 1
Flush mount bezel, модель/артикул evcs-vcfhb, кол-во 2
Pull cord unit, модель/артикул evcs-tapul, кол-во 2
4 way splitter, модель/артикул evcs-tasp4, кол-во 2
Извещатель, модель/артикул ECO1003M, кол-во 6
Извещатель, модель/артикул ECO1002M, кол-во 4
Извещатель, модель/артикул 22051HTREI-69/IV, кол-во 4
Извещатель, модель/артикул PROFI-O, кол-во 6
Извещатель, модель/артикул PROFI-T78, кол-во 6
Извещатель, модель/артикул PROFI-T, кол-во 6
Извещатель, модель/артикул PROFI-OT, кол-во 20
База извещателя, модель/артикул b401r1000, кол-во 40
База извещателя, модель/артикул E1000R, кол-во 35
Wall jack outlet point, модель/артикул evcs-wjp, кол-во 2
Emergency assist alarm kit, модель/артикул evcs-tap, кол-во 2
Устройство дистанционнго пуска, модель/артикул mcp-pro-y-b/ удп-про-y-b, кол-во 2
Устройство дистанционнго пуска, модель/артикул leonardo-mcpy-b/удп-лео-y-b, кол-во 4
Устройство дистанционнго пуска, модель/артикул ипр-лео-в/leonardo-mcp-b, кол-во 1
Устройство дистанционнго пуска, модель/артикул ипр-про-м-в / mcp-pro-m-b, кол-во 2
Устройство дистанционнго пуска, модель/артикул ипр-про-м/mcp-pro-m, кол-во 1
Извещатель дымовой адресно-аналоговый, модель/артикул 22051EI-63/IV, кол-во 1
Извещатель дымовой адресный, модель/артикул ип212-60а leonardo-o, кол-во 2
Извещатель тепловой адресный, модель/артикул ип101-24а-a1r leonardo-t, кол-во 2
Извещатель комбинированный адресный, модель/артикул ип212/101-3а-a1r leonardo-ot, кол-во 4
Извещатель, модель/артикул ип212-58м, кол-во 4
Извещатель, модель/артикул ип101-23м-a1r, кол-во 4
Металлоконструкции, кол-во 1
Доска/Фанера/Плинтус, кол-во 1
Металлоконструкции, кол-во 1
Металлоконструкции, кол-во 1
Непригодные к использованию расходные материалы в коробах, кол-во 3
Столешница, кол-во 9
Столешница, кол-во 1
Столешницы и части тумб, кол-во 1
Доска/Фанера/Плинтус, кол-во 1
Столешницы, кол-во 2
Раскладная маркерная доска в чемодане, кол-во 1
Металлоконструкции, кол-во 1
Display Light в кейсе, модель/артикул SL-2001-150W, кол-во 2
Advantech Computer, модель/артикул TPC-1881WP-473AE, кол-во 1
Демонстрационный стенд, модель/артикул variodyn d1, кол-во 2
Серверный шкаф Hyperline передвижной, кол-во 1
Папки, кол-во 7
Лотки пластиковые, кол-во 1
Файл-вкладышы в количестве, кол-во 1
Рекламные материалы, кол-во 1
Календари сувенирные, кол-во 1
Зарядное устройство для ноутбука, модель/артикул PA-3E, кол-во 1
Сумка для ноутбука, кол-во 1
CCTV Камера Honeywell 650TVL, модель/артикул G106092-H, кол-во 3
Купольная камера наружного наблюдения большая, кол-во 1
CCTV Камера Honeywell HBD2FR1X, кол-во 1
CCTV Камера Honeywell HD3MWIHX, кол-во 1
CCTV Камера AXIS 212 PTZ Power AXiS PS-H, кол-во 1
CCTV Камера Honeywell HCD5HIHX, кол-во 1
Атлас Топливно-энергетический, кол-во 1
Monitor Organizer, модель/артикул 61038, кол-во 1
Картридж, модель/артикул Laserjet Q6511X, кол-во 2
Leightning L0f, модель/артикул 1018010, кол-во 16
Leightning L1H, модель/артикул 1012539, кол-во 59
Leightning L2, модель/артикул 1010923, кол-во 57
Leightning L3H, модель/артикул 1012541, кол-во 23
Leightning Clarity C1H, модель/артикул 1011262, кол-во 4
Leightning L3, модель/артикул 1013941, кол-во 2
Thunder T1F, модель/артикул 1011600, кол-во 1
Viking V1, модель/артикул 1010925, кол-во 7
Канцелярия, кол-во 1
Лотки пластиковые, кол-во 28
Блокноты сувенирные, модель/артикул А5 формат, кол-во 91
Флэшки сувенирные, модель/артикул 8 гБ, кол-во 23
Блокноты белые без обложки, кол-во 1
Бэйджи сувенирные, кол-во 1
Пакеты сувенирные с товарным знаком Honeywell в ассортименте, кол-во 10
Плитка, палатка, кол-во 1
Маникены, кол-во 1
Плечики черные для вешалки, кол-во 16
Пластик. Стойка д/перчаток, кол-во 28
Ваза пластик.д/наушников, кол-во 7
Колбы прозрачные, кол-во 28
Стеклянная ваза д/берушей, кол-во 2
Стойка пластиковая для очков, кол-во 4

## 16 (2)
Column1 | Column2 | Column3 | Column4 | Column5 | Column6 | Column7 | Column8 | Column9 | Column10 | Column11 | Column12
Displayport to dvi -d, модель/артикул fh973a, кол-во 4 | [10 empty] | 26943562
Монитор, модель/артикул p2421d, кол-во 1
Лампа, модель/артикул kd-050 c03, кол-во 2
Монитор, модель/артикул u2421m, кол-во 1
Монитор, модель/артикул p2213t, кол-во 2
Монитор, модель/артикул p2212hb, кол-во 1
Монитор, модель/артикул u2421m, кол-во 2
Системный блок Компьютер, модель/артикул optiplex 790, кол-во 1
Системный блок Компьютер, модель/артикул precithion t1700, кол-во 1
BS 420G2. AUTRONICA FIRE AND SECURITY AS., модель/артикул bs-420g2, кол-во 1
Системный блок Компьютер, модель/артикул p2213f, кол-во 1
Системный блок Компьютер, модель/артикул 2208wfpt, кол-во 1
Системный блок Компьютер, модель/артикул p2217h, кол-во 1
Монитор, модель/артикул lcd 2080i, кол-во 1
Монитор, модель/артикул p2210f, кол-во 1
Монитор, модель/артикул p2213t, кол-во 7
Монитор, модель/артикул u2412m, кол-во 1
Монитор, модель/артикул u2412mb, кол-во 2
Принтер, модель/артикул phaser 3250, кол-во 1
Сканер, модель/артикул perthection v100 photo, кол-во 1
Принтер, модель/артикул cf274a, кол-во 1
Системный блок Компьютер, модель/артикул optiplex 7020, кол-во 1
Телефон, модель/артикул ip phone 7942, кол-во 17
Принтер, модель/артикул cb015a, кол-во 1
Системный блок Компьютер, модель/артикул precition t3500, кол-во 1
Монитор, модель/артикул p2422h, кол-во 1
Монитор, модель/артикул p2213t, кол-во 1
Док-станция, модель/артикул wd19dcs, кол-во 1
Зарядное устройство, модель/артикул 240w, кол-во 1
Ноутбук, модель/артикул latitude e 6420, кол-во 1
Ноутбук, модель/артикул pp11l, кол-во 1
Ноутбук, модель/артикул pavilion dv5, кол-во 1
Свитч, модель/артикул catalist 2960, кол-во 1
Монитор, модель/артикул kcd2090xi, кол-во 1
Монитор, модель/артикул u2410f, кол-во 1
Монитор, модель/артикул glatron 24eb23py, кол-во 1
Док-станция, модель/артикул sk8115, кол-во 1
Монитор, модель/артикул p2213f, кол-во 1
Монитор, модель/артикул sdm-s93, кол-во 1
Системный блок Компьютер, модель/артикул precision t1700, кол-во 1
Системный блок Компьютер, модель/артикул optiplex 990, кол-во 1
Системный блок Компьютер, модель/артикул optiplex 790, кол-во 1
WAP 2.5-10 END PLATE, модель/артикул 1050000000, кол-во 50
Weidmuller WEW 35/2, End Bracket, beige, модель/артикул 1061200000, кол-во 50
WEID 1631930000 SCHT 5S PA66 BG, модель/артикул 1631930000, кол-во 20
WTR4 DISCONNECT TERMINAL NO STB, модель/артикул 7910180000, кол-во 50
Power supply-QUINT4-PS/1AC/24DC/20/+, модель/артикул 2904617, кол-во 16
Cable duct, модель/артикул 3240190, кол-во 20
Cable duct, модель/артикул 3240357, кол-во 15
300GB 15K RPM SAS 12Gbps Hard Drive, модель/артикул 400-ATII, кол-во 2
Cable duct, модель/артикул 3240248, кол-во 25
Cable duct, модель/артикул 3240199, кол-во 10
Cable duct, модель/артикул 3240197, кол-во 10
Cable duct, модель/артикул 3240605, кол-во 6
NS 35/15 WH PERF 2000MM, модель/артикул 806602, кол-во 10
Металлические крепления, модель/артикул LA5496411314, кол-во 1
Cable, модель/артикул метров обрезки силового кабеля 2.5мм, кол-во 1
Optical wire SC-SCDuplex9/125 1m, модель/артикул SC-SCDUPLEX9/125-1, кол-во 2
Optical wire SC-SCDuplex9/125 2m, модель/артикул SC-SCDUPLEX9/125-2, кол-во 4
Cable, модель/артикул SCDUPLEX9/125-10, кол-во 4
Optical wire SC-SCDuplex9/125 5m, модель/артикул SC-SCDUPLEX9/125-5, кол-во 15
Cable, модель/артикул SCDUPLEX9/125-15, кол-во 32
Оптический кабель Cable, модель/артикул CABLE-0.22-8T, кол-во 1600
Cable channel, модель/артикул 3240357, кол-во 4
Cable channel, модель/артикул 3240197-RU, кол-во 9
Cable duct, модель/артикул 3240199, кол-во 8
Cable duct, модель/артикул 3240348, кол-во 22
Cable channel, модель/артикул 3240605, кол-во 4
Perforated DIN rail, модель/артикул 3240190, кол-во 3
LED panel 65UL3J-E, модель/артикул 65UL3J, кол-во 1
Industrial Media Converter, SM, SC, модель/артикул IMC-101-S-SC, кол-во 1
Принтер, модель/артикул Color LaserJet Pro White A4 Printer M454DN, кол-во 1
EARMUFF-LEIGHTNG L1H HV Hi-Vis, модель/артикул 1015021, кол-во 268
CORDED EARPLUG 1CS=500PAIRS, модель/артикул 304L 1000106, кол-во 10
PW-5000 TILE MOUNT REMOTE ENCLOSURE EU V, модель/артикул PW5K1ENC3E, кол-во 28
303L FOAMPLUG - 2000 PR/CS, модель/артикул 1006186, кол-во 10
303S-YEL/WHT,200PR REFILL, модель/артикул 1006187, кол-во 16
STRAALH.COMMMK2, BISON., STAND., модель/артикул A133230-00, кол-во 6
Digital Call Station DCS Plus e54-16, модель/артикул 583520, кол-во 19
База извещателя Standard detector base for, модель/артикул 805590, кол-во 176
DIGITAL MULTI-AUDIO PLAYER, BLUETOOTH, модель/артикул X-MAP4P, кол-во 1
Battery extension housing for, модель/артикул FX808313, кол-во 1
Esserbus transponder 12 relays, модель/артикул 808610.10, кол-во 74
Label plate detector base (PAC of 10), модель/артикул 805576, кол-во 76
Network card essernet module, модель/артикул FX808341, кол-во 9
EARMUFF-LEIGHTNING L1H, модель/артикул 1012539, кол-во 360
EARMUFF-LEIGHTNING L3H EU, модель/артикул 1012541, кол-во 200
SPERIAN TITAN 1Point Harness W/Belt, модель/артикул 1011893-RU, кол-во 135
Наушники противошумные EARMUFF-LEIGHTNG L1H HV Hi-Vis, модель/артикул 1015021, кол-во 332
FlexES additional housing, модель/артикул FX808338, кол-во 10
Камера видеонаблюдения, модель/артикул h4l6gr2, кол-во 6
Зарядное устройство для ТСД Home Base with EU power cord, модель/артикул EDA61K-HB-2, кол-во 100
Пистолетная рукоять для ТСД KIT, SH, EDA61K, модель/артикул EDA61K-SH-DC, кол-во 25
Камера видеонаблюдения, модель/артикул HBL6GR2 4.1, кол-во 5
304L CORDED EARPLUG 1CS=500PAIRS, модель/артикул 1000106, кол-во 28
ACCESS BEAM CONV/L REFLECTOR 75M-100M, модель/артикул 6500-LRK, кол-во 41
SPERIAN Titan 2-Point Harness W/Belt, модель/артикул 1011894-RU, кол-во 127
6 W Cabinet loudspeaker, модель/артикул 581270, кол-во 57
Input cable DOM-amp. 0,5m green, модель/артикул 583491A, кол-во 8
Digital Call Station DCS Plus, модель/артикул 583520, кол-во 1
Display and operating unit w., модель/артикул FX808324, кол-во 3
Loop card esserbus/esserbus-PL, модель/артикул FX808332, кол-во 55
Power supply extension, модель/артикул FX808363, кол-во 4
Извещатель Optical smoke detector, модель/артикул 802371, кол-во 1199
EARMUFF-LEIGHTNING L1H, модель/артикул 1012539, кол-во 405
База извещателя Standard detector base for, модель/артикул 805590, кол-во 1000
SBEACON-RED-RED LENS-FF, модель/артикул CWSS-RB-S8, кол-во 192
6 W Cabinet loudspeaker, модель/артикул 581270, кол-во 29
6 W Ceiling loudspeaker, модель/артикул 581263, кол-во 85
База извещателя Standard detector base for, модель/артикул 805590, кол-во 2227
База извещателя Standard detector base for, модель/артикул 805590, кол-во 650
Esserbus transponder IQ8FCT XS, модель/артикул 808606, кол-во 762
Esserbus transponder IQ8FCT XS, модель/артикул 808606, кол-во 1210
Power supply extension, модель/артикул FX808364, кол-во 5
PROFI-O Smoke detector, модель/артикул PROFI-O, кол-во 1163
MCP-PRO-M Conventional, модель/артикул MCP-PRO-M, кол-во 150
Транспондер пожарный esserbus transponder IQ8FCT XS, модель/артикул 808606, кол-во 1220
Извещатель Optical smoke detector, модель/артикул 802371, кол-во 1027
Heavy weight drawer f. power, модель/артикул FX808431, кол-во 9
RECESS MOUNT KIT FOR DETECTORS - IVORY, модель/артикул RMK400AP-IV, кол-во 942
Шкаф серверный, модель/артикул easy rack sr 24 he 584900 800x1300x800, кол-во 1
Шкаф серверный, модель/артикул easy rack sr 24 he 584900 800x1300x800, кол-во 1
Шкаф серверный, модель/артикул easy rack sr 24 he 584900 800x1300x800, кол-во 1
Mounting adapter 10x for (10 pcs), модель/артикул 805577, кол-во 199
5 x SHALLOW BASE - RED, модель/артикул CSR, кол-во 13
ASD SOCKET UNION 25MM PK10, модель/артикул PIP-003, кол-во 170
Шкаф серверный, модель/артикул easy rack sr 24 he 584900 800x1300x800, кол-во 1
5 x IP65 DEEP BASE-RED, модель/артикул CWR, кол-во 78
iq8fct lp, модель/артикул 808621, кол-во 101
Loudspeaker, модель/артикул l-vom40a/en (1020902004, кол-во 6
Шкаф серверный, модель/артикул easy rack sr 24 he 584900 800x1300x800, кол-во 1
Heavy weight drawer f. power, модель/артикул FX808431, кол-во 11
Heavy weight drawer with, модель/артикул FX808430.18R, кол-во 13
Spare glass pane f. small MCP, модель/артикул 704960, кол-во 1440
Display and operating unit w., модель/артикул FX808324, кол-во 11
Loop LED remote ind. panel, модель/артикул 804791, кол-во 28
Шкаф серверный, модель/артикул easy rack sr 24 he 584900 800x1300x800, кол-во 1
PW-5000 TILE MOUNT REMOTE ENCLOSURE EU V, модель/артикул PW5K1ENC3E, кол-во 18
IP RUG DOM 4MP H.265 TDN 2.7-13.5MM IP66, модель/артикул H4W4PER2, кол-во 30
FACP FlexES Control FX18/18, модель/артикул FX808397, кол-во 1
Service drawer, 1 HU, модель/артикул FX808439, кол-во 7
PROFI-O Smoke detector, модель/артикул PROFI-O, кол-во 1203
Amplifier 4XD500, Version 1.1, модель/артикул 580249.11, кол-во 2
Amplifier 4XD500, Version 1.1, модель/артикул 580249.11, кол-во 1
Amplifier 4XD500, Version 1.1, модель/артикул 580249.11, кол-во 2
Amplifier 4XD500, Version 1.1, модель/артикул 580249.11, кол-во 6
Комбинированный извещатель O²T multisensor detector, модель/артикул 802374, кол-во 727
6 W Ceiling loudspeaker, модель/артикул 581263, кол-во 50
Housing surface-mount, gray, модель/артикул 788600, кол-во 44
SURFACE OUTSTATION TYPE B, модель/артикул EVCS-HSB, кол-во 54
База извещателя Standard detector base for, модель/артикул 805590, кол-во 179
Housing surface-mount, gray, модель/артикул 788600, кол-во 7
Извещатель Optical smoke detector, модель/артикул 802371, кол-во 61
IQ8MCP electronic module, 85319000, модель/артикул 804905, кол-во 30
Bus transponder IQ8FCT LP, модель/артикул 808621, кол-во 28
MASTER HANDSET DESK MOUNTED, модель/артикул EVCS-MS, кол-во 1
Монтажный корпус ANALOGUE I/FACE DET S/S I/FACE MON BOX, модель/артикул SMB500, кол-во 373
INWL01c, MODULE, WLAN, 802.11 B,G,N,BT, модель/артикул 203-183-420, кол-во 200
MP COMPACT 4 MOBILE 203 DPI, DC, модель/артикул XJ1-00-07000000, кол-во 5
CN80 HOME BASE, модель/артикул CN80-HB-CNV-0, кол-во 55
MULTIDOCK, CHARGE ONLY CK3, AD22, модель/артикул 871-229-201, кол-во 19
KIT, PLATEN ROLLER-KA10, модель/артикул ROL15-2761-04, кол-во 218
Power supply extension, модель/артикул FX808363, кол-во 15
Leo Smoke-Heat Detector, модель/артикул LEONARDO-OT, кол-во 500
Индикатор выносной REMOTE INDICATOR, модель/артикул RA100Z, кол-во 800
4MP WDR IP Outdoor Dome IR,2.7~13.5mm MF, модель/артикул H4W4GR1Y, кол-во 15
FlexES additional housing, модель/артикул FX808338, кол-во 2

## 15 (2)
Column1 | Column2 | Column3 | Column4 | Column5 | Column6 | Column7 | Column8 | Column9 | Column10 | Column11 | Column12
Диспенсер вкладышей HL400 DISP + 400 PRS LASER LITE, модель/артикул 50129769-001, кол-во 2 | [10 empty] | 2509249
Перчатки CHAINEXPERT REVERSIBLE S3, модель/артикул 2533003R0302, кол-во 4
Наушники противошумные VS110M VERISHIELD MULTIPOS MUFF, EMEA, модель/артикул 1035185-VS, кол-во 8
Страховочная привязь SPERIAN TITAN 2-Point Harness w/anchorag, модель/артикул 1011891-RU, кол-во 12
Перчатки PERFECT FIT GLOVETOPFIRE KERMEL, модель/артикул 2201336-10, кол-во 35
Перчатки PERFECT FIT GLOVETOPFIRE KERMEL, модель/артикул 2201336-10, кол-во 5
Сменные линзы Honeywell Subzero Goggle Clear HS AFLens, модель/артикул 1111001-H5, кол-во 19
Защитные очки HON SVP 200 Clear Frm, Clear Lens, AF, модель/артикул 1928861, кол-во 20
Блокирующее устройство TURBOLITE E 3.65M SCFHK AL, модель/артикул 1035751-E, кол-во 3
Шнурок для очков SPECTACLE RETAINER BLACK, модель/артикул 1005771, кол-во 7
Защитные очки SP1000 2G GREY DURASTREME, модель/артикул 1028643, кол-во 1
BACNET MS/TP HVAC CONTROLLER, модель/артикул CPO-RL2, кол-во 108
XNX 2IN PIPE MOUNTED SUNSHADE IN 316SS, модель/артикул 94000-A-1006, кол-во 152
Surface mounting box, модель/артикул m200e-sbm, кол-во 20
Dispatcher's chair, модель/артикул ARMER-DK.01, кол-во 5
WKS PC HP Z4 G4 RAID1 TOWER, модель/артикул MZ-PCWS84, кол-во 8
UNIVERSAL I/O, модель/артикул CC-PUIO31, кол-во 1
C300 Memory Backup Assy, модель/артикул CC-SCMB02, кол-во 1
MOXA Fibre Optic converter, Main Assembl, модель/артикул CC-SDRX01, кол-во 1
UIO-2 NON-RED IOTA COATED, модель/артикул CC-TUIO31, кол-во 1
TRANSCEIVER ICF-1150I-S-SC-T (HPS-C), модель/артикул ICF1150I-SSCT-HPSC, кол-во 1
SERVER HW DELL R330XL RAID5 1U RACK, модель/артикул MZ-PCSV62, кол-во 2
ANALOG INPUT GI/IS IOTA, Red., (16), модель/артикул CC-GAIX11, кол-во 1
Analog Output GI/IS IOTA, Red., (16), модель/артикул CC-GAOX11, кол-во 1
HART Analog Output Module, модель/артикул CC-PAOH01, кол-во 1
2CH SMART TX REPEATER 4-20MA, модель/артикул MTL4544, кол-во 11
MTL 1CH SMART TX REPEATER 4-20MA, модель/артикул MTL4541, кол-во 29
Isolating driver, модель/артикул MTL 4549C, кол-во 7
MTL 2CH DI RELAY OUTPUT + LFD, модель/артикул MTL4516, кол-во 27
MTL 2CH DI RELAY OUTPUT + LFD ALM, модель/артикул MTL4517, кол-во 13
IS barrier, модель/артикул MTL 4541A, кол-во 32
MTL SOLENOID ALM DRIVER LP + LFD, модель/артикул MTL4523L, кол-во 96
Screened cable, модель/артикул 0012620 Unitronic EB CY 2x2x0.75, кол-во 300
Screened cable, модель/артикул 0012626 Unitronic EB CY 10x2x0.75, кол-во 300
Screened cable, модель/артикул 0012622 Unitronic EB CY 4x2x0.75, кол-во 300
Analog Output GI/IS IOTA, Red., (16), модель/артикул CC-GAOX11, кол-во 1
IS barrier, модель/артикул MTL 4541A, кол-во 32
MTL 2CH DI RELAY OUTPUT + LFD, модель/артикул MTL4516, кол-во 27
ANALOG INPUT GI/IS IOTA, Red., (16), модель/артикул CC-GAIX11, кол-во 1
MTL SOLENOID ALM DRIVER LP + LFD, модель/артикул MTL4523L, кол-во 96
Screened cable Unitronic EB CY 2x2x0.75, модель/артикул 12620, кол-во 300
Screened cable Unitronic EB CY 4x2x0.75, модель/артикул 12622, кол-во 300
Screened cable Unitronic EB CY 10x2x0.75, модель/артикул 12626, кол-во 300
HART Analog Output Module, модель/артикул CC-PAOH01, кол-во 1
Isolating driver, модель/артикул MTL 4549C, кол-во 7
MTL 2CH DI RELAY OUTPUT + LFD ALM, модель/артикул MTL4517, кол-во 13
MTL 2CH SMART TX REPEATER 4-20MA, модель/артикул MTL4544, кол-во 11
MTL 1CH SMART TX REPEATER 4-20MA, модель/артикул MTL4541, кол-во 29
Samsung Professional Display, модель/артикул QM55R-RU, кол-во 2
Тонкий клиент, модель/артикул Wyse 5070, кол-во 1
WKS PC HP Z4 G4 RAID1 TOWER, модель/артикул MZ-PCWS84, кол-во 8
WKS PC HP Z4 G4 RAID1 TOWER, модель/артикул MZ-PCWS84, кол-во 2
WKS PC HP Z4 G4 RAID1 TOWER, модель/артикул MZ-PCWS84, кол-во 2
Epson printer, модель/артикул C11CA92001, кол-во 2
Filter, модель/артикул RF-1007-MST-A, кол-во 15
Slimblade Trackball, модель/артикул K72327EU, кол-во 10
Bracket, модель/артикул M15White, кол-во 2
Epson printer, модель/артикул C11CA92001, кол-во 2
Filter, модель/артикул RF-1007-MST-A, кол-во 15
Slimblade Trackball, модель/артикул K72327EU, кол-во 10
Bracket, модель/артикул VK152813, кол-во 2
SAFE HDAI MODULE 24 VDC 16CH CC, модель/артикул FC-SAI-1620M, кол-во 4
Принтер, модель/артикул Color LaserJet Pro Printer M454DW, кол-во 2
Принтер, модель/артикул Laserjet 1536DNF MFP, кол-во 1
Принтер, модель/артикул SHNGC-1401-01, кол-во 1
Speakers for monitors Stereo Soundbar AC511M for PXX19 UXX19, модель/артикул 520-AANY, кол-во 6
Adapter 5720 DP 1Gb Network Interface Card Full Height – Kit 540-BBGY, модель/артикул 5720 DP, кол-во 6
Switch Aten CL5708MR, модель/артикул CL5708MR, кол-во 1
Keyboard, модель/артикул KB216, кол-во 6
Optical mouse, модель/артикул MS116, кол-во 6
HEAD, AIR COOLER ASSY, Q4000, модель/артикул 6580801782, кол-во 1
TENSIOMETER BELT, модель/артикул 7194800, кол-во 1
ENCODER QUARATURE 600 CYCLE/REV, модель/артикул 29000161, кол-во 1
SEAL DIRTY ENVIRONME NT KIT, модель/артикул 486000, кол-во 120
RPS 5070E HEXA VID THIN CLNT ORION CNSL, модель/артикул TP-THNCL5-400, кол-во 16
WKS PC DELL R7920XL RAID1 RACK, модель/артикул MZ-PCWS77, кол-во 2
POWER SUPPLY -120/240VAC, 60W SIL, модель/артикул 900P01-0401, кол-во 1
I/O Rack, 8 Slot, Red. Power (Assbly), модель/артикул 900R08R-0200, кол-во 5
I/O Rack, 8 Slot Non Red. Power (Assbly), модель/артикул 900R08-0200, кол-во 7
Redundant CPM Rack (Assembly), модель/артикул 900RR0-0200, кол-во 4
MLI, 8 DC24 DI, 6 TR. SINK-OUT, IEC, модель/артикул MLI-DN14E, кол-во 6
TB HOUSING, BLACK 36 POS EURO STYLE, модель/артикул 900TCK-0200, кол-во 6
Plug, модель/артикул B3H1MHK, кол-во 2
Cable gland, модель/артикул KHBM1M-15HK, кол-во 5
MAG 4000 SIZE 1» - 6», модель/артикул MM41, кол-во 2
TWM 9000 CONVERTER - BASIC I/O, модель/артикул MM90, кол-во 2
SERVER PC HPE DL360 GEN10 RAID5 1U RACK, модель/артикул MZ-PCSV84, кол-во 5
Принтер, модель/артикул Color LaserJet Enterprise M554DN, кол-во 3
ALFA 64 SB водопроводная отсечная арматура, модель/артикул XV-7014, кол-во 2
ALFA 64 SB водопроводная отсечная арматура, модель/артикул XV-7054, кол-во 1
Принтер, модель/артикул Color LaserJet Enterprise M554DN, кол-во 3
SERVER PC HPE DL360 GEN10 RAID5 1U RACK, модель/артикул MZ-PCSV84, кол-во 2
WKS PC HP Z4 G4 RAID1 TOWER, модель/артикул MZ-PCWS84, кол-во 2
Cable КУМП-ОЭнг (А) 19х0,5, модель/артикул KUMP-19X0.5, кол-во 100
Cable КУМП-ОЭнг (А) 37х0,5, модель/артикул KUMP-37X0.5, кол-во 100
IOP SER I/F CC, модель/артикул 51304362-350, кол-во 1
FIB OPT IOP CC, модель/артикул 51304419-150, кол-во 8
FTA GI/IS AO16/HART STNDBY-MAN RED CE CC, модель/артикул 51305869-175, кол-во 1
EXCH MODULE I/O LIM ASSEMBLY, модель/артикул 51403427-275, кол-во 2
UPG KIT Z-CNSL 19IN FPD NO TS, модель/артикул TP-ZFPZNT-100, кол-во 2
DI GI/IS FTA SS COMP CC, модель/артикул 51304728-175, кол-во 3
PWA FTA 24VDC D/O GI/IS LFD, модель/артикул 51307049-175, кол-во 3
GI/IS AO16 FTA w/HART, MTL4546Y MC, модель/артикул 51309540-575, кол-во 2
FAN W/ALARM 240V, модель/артикул 51303940-250, кол-во 11
SBHM MOTHERBOARD ASSY, модель/артикул 51403698-100, кол-во 2
Digital Input 24V Module, модель/артикул CC-PDIL01, кол-во 1
SPL EDITION TOOL KIT, модель/артикул RC-TOOLS-P, кол-во 1
ESD controller cabinet, модель/артикул ESD01; LCE-612-001, кол-во 1
2-valve block, модель/артикул stt830-g05tr040, кол-во 1
2-valve block, модель/артикул stt830-g05tr060, кол-во 1
2-valve block, модель/артикул stt830r2udg05tr030, кол-во 1
2-valve block, модель/артикул stt830t5udg05tr030, кол-во 2
2-valve block, модель/артикул stt830t5udg05tr040, кол-во 1
2-valve block, модель/артикул stt830t5udg10tr050, кол-во 10
2-valve block, модель/артикул stt830t5udg30tr050, кол-во 2
2-valve block, модель/артикул stt830t6udg05tr030, кол-во 1
2-valve block, модель/артикул stt830t6udg10tr050, кол-во 1
2-valve block, модель/артикул stt830t6udg30tr050, кол-во 1
Блок двухвентильный, модель/артикул e22 6g 1g 02, кол-во 21
Преобразователь температуры 0tb-00-ane0-u06s-5tud-g30tr050-00-000, модель/артикул stt830, кол-во 9
Блок клапанный, модель/артикул e22 6g 6npt 02, кол-во 16
Блок двухвентильный клапанный, модель/артикул e22 6g 6g 02, кол-во 1
Блок клапанный, модель/артикул c5102p3s, кол-во 1
Реле уровня электромагнитное, модель/артикул m08-e9absxxx00, кол-во 2
Pressure transmitter, v.b. E226G6NPT02, модель/артикул STG77L-61A6-E226G, кол-во 7
Pressure transmitter, v.b. E226G6NPT02, модель/артикул STG78L-21A6-E226G, кол-во 3
Manometer 0…0,6 bar, 2-valve block, модель/артикул 2.232.50.160-0.6, кол-во 1
Manometer 0…1 bar, 2-valve block, модель/артикул 2.232.50.160-1, кол-во 1
Manometer 0…1,6 bar, 2-valve block, модель/артикул 2.232.50.160-1.6, кол-во 2
Manometer 0…10 bar, 2-valve block, модель/артикул 2.232.50.160-10, кол-во 6
Manometer 0…16 bar, 2-valve block, модель/артикул 2.232.50.160-16, кол-во 1
Manometer 0…25 bar, 2-valve block, модель/артикул 2.232.50.160-25, кол-во 1
Manometer 0…0,25 bar, 2-valve block, модель/артикул 2.232.50.160-0.25, кол-во 1
Manometer 0…6 bar, 2-valve block, модель/артикул 2.232.50.160-6, кол-во 2
Manometer 0…160 bar, 2-valve block, модель/артикул 2.232.50.160-160, кол-во 6
Manometer 0…40 bar, 2-valve block, модель/артикул 2.232.50.160-40, кол-во 1
Manometer 0…2,5 bar, 2-valve block, модель/артикул 2.232.50.160-2.5, кол-во 1
Transmitter, модель/артикул stg700 gp, кол-во 4
Реле давления, модель/артикул MW-1-g1/2, кол-во 1
Термометр, модель/артикул F73160300120X8-100, кол-во 5
S5301WB DLP Projector, модель/артикул QWX1026, кол-во 3
DLP FRONT PROJECTOR, модель/артикул 1220, кол-во 1
Projector, модель/артикул 1650, кол-во 1
S5301WB DLP Projector, модель/артикул QW1024, кол-во 1
Ноутбук, модель/артикул Latitude 5480, кол-во 1
Телефон, модель/артикул IP Phone 7942, кол-во 19
KVM сервер, модель/артикул AV2216, кол-во 1
KVM сервер, модель/артикул KMMLED185, кол-во 1
Power Supply 120/240 V AC, 60W, модель/артикул 900P01-0101, кол-во 3
Low VoltageTerminal Block (Euro style), модель/артикул 900TEK-0101, кол-во 4
Liq GWR STD Temp and pressure, модель/артикул SLG720, кол-во 32
STR74G RS LRL -14.7 URL 500 PSI, модель/артикул STR74G, кол-во 6
Control desk, модель/артикул Q5420L01B, кол-во 1
DCS controller cabinet, модель/артикул DCS01, кол-во 1
GAS PRESS SW 1/4» 100-500MB PG11 20PCS, модель/артикул C6097A2410B, кол-во 36
COMBI VALVE DN40 360MBAR IP65 230V DIN, модель/артикул VQ440MA1014, кол-во 2
Короб с ПО, кол-во 2
Портативный принтер, модель/артикул 6820, кол-во 1
Роутер, модель/артикул 1700, кол-во 2
Cisco IP Phone, модель/артикул 7915, кол-во 2
Wireless Display Adapter, модель/артикул P3Q-00022, кол-во 3
Роутер, модель/артикул AIR-LAP1131AG-E-K9, кол-во 6
Theftproof Lock, модель/артикул NCL-101, кол-во 14
Кронштейн, кол-во 1
Самоспасатель шанс-е, модель/артикул УФМС, кол-во 1
Системный блок Компьютер, модель/артикул optiplex 7010, кол-во 2
Панель выдвижная, модель/артикул 47D-30-LC-12-11BL, кол-во 2
4-Port KVM Switch, модель/артикул DKVM-4K, кол-во 2
Плата, модель/артикул NT5K21BA, кол-во 1
Плата, модель/артикул NTAK10DB, кол-во 1
KVM Switch, модель/артикул JYXCS-124A, кол-во 1
Принтер, модель/артикул LX-300+, кол-во 1
Sovintel ComTelco MS16, модель/артикул 160200, кол-во 1
Модем, модель/артикул MUSIC200, кол-во 1
Sovintel ComTelco MS16, модель/артикул 160200, кол-во 1
High-Capacity Print Cartridge, модель/артикул 106R01487, кол-во 5
Сумка для ноутбука, кол-во 3
Сервер, модель/артикул Precision T5500, кол-во 1
Системный блок Компьютер, модель/артикул Optiplex 7010, кол-во 1
Сервер, модель/артикул Poweredge 2950, кол-во 1
Сервер, модель/артикул PowerVault MD1200, кол-во 2
Сервер, модель/артикул NAJ-0801, кол-во 1
Сервер, модель/артикул Poweredge 2850, кол-во 1
Сервер, модель/артикул HSTNS-3160, кол-во 1
Сервер, модель/артикул Poweredge R610, кол-во 1
Сервер, модель/артикул Poweredge 1950, кол-во 2
Сервер, модель/артикул Poweredge R620, кол-во 1
Standart detector base, модель/артикул b401, кол-во 1136
Извещатель комбинированный адресный, модель/артикул ип212/101-3a-a1r leonardo-ot, кол-во 4
Сontroledge 900 platform, модель/артикул 900pro-0200, кол-во 3
MCP conventional green, модель/артикул m3a-g000sf-s-01, кол-во 200
CSR low profile, модель/артикул base-red, кол-во 480
Шкаф серверный, модель/артикул vocollect, кол-во 1
Шкаф серверный, модель/артикул vocollect, кол-во 1
Точки доступа, модель/артикул vocollect, кол-во 11
Принтер, модель/артикул LaserJet M1132, кол-во 1
Бумага для плоттера, модель/артикул q1397a, кол-во 5
Устаревшие программы для ПК в коробе, модель/артикул Это все уже активированные лицензии АвтоКад и тд (ценности не имеет), кол-во 25
Lan кабель в асортименте, модель/артикул Hyperline Ethernet Cable 1 meter, кол-во 50
Настенные таблички для бумаг, модель/артикул Пластиковый кейс на стену для листов а4, кол-во 6
Устройство для конференции, модель/артикул cp7937g, кол-во 2
АКБ, модель/артикул bps40-12, кол-во 2
Телефон, модель/артикул IP Phone 7942, кол-во 130
Cisco звезды IP Conference Station, модель/артикул 7937, кол-во 1
SoundStation Polyspan, модель/артикул 2201-03308-103-F, кол-во 1
Лицензии на ПО, кол-во 1
Телефон/Домофон, модель/артикул DPV-4HPM, кол-во 1
Телефон, модель/артикул IP Phone 7942, кол-во 1
Подстольное крепление для проводов, кол-во 3
Cisco звезды IP Conference Station, модель/артикул 7936, кол-во 1
Монитор, модель/артикул ZR22W, кол-во 1
Системный блок Компьютер, модель/артикул Optiplex 7020, кол-во 1
Монитор, модель/артикул P2212hb, кол-во 2
Монитор, модель/артикул P2213t, кол-во 4
Монитор, модель/артикул P2210f, кол-во 2
Монитор, модель/артикул Compaq LA2306X, кол-во 1
Монитор, модель/артикул HSTND-2271-F, кол-во 1
Монитор, модель/артикул L2245WG, кол-во 1
Монитор, модель/артикул LA2405X, кол-во 1
Монитор, модель/артикул LA2405WG, кол-во 1
Patchcord 3m, модель/артикул 7897C, кол-во 100
Монитор, модель/артикул multisync lcd2490wuxi2, кол-во 2
Монитор, модель/артикул u2412m, кол-во 8
Монитор, модель/артикул p2217h, кол-во 5
Монитор, модель/артикул p2210t, кол-во 1
Монитор, модель/артикул p2213t, кол-во 8
Монитор, модель/артикул p2412hb, кол-во 2
Монитор, модель/артикул e2216h, кол-во 2
Монитор, модель/артикул u2410f, кол-во 1
Монитор, модель/артикул u2412mb, кол-во 2
Монитор, модель/артикул 2208wfpt, кол-во 1
Монитор, модель/артикул p2311hb, кол-во 2
Монитор, модель/артикул p2213f, кол-во 1
Монитор, модель/артикул p2212hb, кол-во 1
Термолента для печати, кол-во 50
Клей, кол-во 15
Дырокол, модель/артикул V235, кол-во 1
Монитор, модель/артикул Multisync LCD2190UXp-BK, кол-во 1
Монитор, модель/артикул U2410F, кол-во 1
Колпачок для разъема RJ-45, модель/артикул CS4-12, кол-во 50
Док-станция, модель/артикул PR03X, кол-во 1
Док-станция, модель/артикул PR02X, кол-во 1
Монитор, модель/артикул 1707FPf, кол-во 5
Монитор, модель/артикул U2412m, кол-во 4
Клавиатура, модель/артикул WK717, кол-во 1
HDMI, модель/артикул 441604 1.5m, кол-во 2
Телефон, модель/артикул IP phone 7942, кол-во 4
Сетевой фильтр, модель/артикул 159600005900, кол-во 8
Optical mouse, модель/артикул NMB-3, кол-во 1
Клавиатура, модель/артикул SK-8115, кол-во 2
Клавиатура, модель/артикул Y-U0003-DEL5, кол-во 1
Монитор, модель/артикул VP2365-LED, кол-во 1
Монитор, модель/артикул Multisync e222w-bk, кол-во 2
Монитор, модель/артикул P2217H, кол-во 2
Клавиатура, модель/артикул KB1421, кол-во 1
Клавиатура, модель/артикул KB212-B, кол-во 2
Наушники Headphones, модель/артикул 1989-820-104, кол-во 2
Наушники Headphones, модель/артикул 1909-820-104, кол-во 1
Монитор, модель/артикул P2212Hb, кол-во 2
Монитор, модель/артикул P2213t, кол-во 5
Монитор, модель/артикул E193FPp, кол-во 1
Control room console, модель/артикул CONSOLE-AS-2, кол-во 1
ViewLite Monitor Arm 142, модель/артикул 58.142, кол-во 7
Плоттер, модель/артикул CR354A, кол-во 1
LED Panel Samsung Professional Display, модель/артикул QM55R-RU, кол-во 1
LED Panel Samsung Professional Display, модель/артикул QM55R-RU, кол-во 2
LED Panel Samsung Professional Display, модель/артикул QM55R-RU, кол-во 2
AUGPT system equipment, модель/артикул AUGPT-01, кол-во 1
Secondary cable2-pin, 4mm?, модель/артикул 508120, кол-во 2000
ESD controller cabinet, модель/артикул ESD01, кол-во 1
SLG720 GWR LEVEL-LIQUIDS -40to200C/40BAR, модель/артикул SLG720, кол-во 3
SLG720 GWR LEVEL-LIQUIDS -40to200C/40BAR, модель/артикул SLG720, кол-во 3
LED panel 55UL3J-E, модель/артикул 55UL3G, кол-во 5
Монитор, модель/артикул P2719HC, кол-во 3
RPS 5070 TRPL VID THIN CLNT KIT DESKTOP, модель/артикул TP-THNCL4-100, кол-во 20
RPS 5070E HEXA VID THIN CLNT ORION CNSL, модель/артикул TP-THNCL5-400, кол-во 22
LED panel, модель/артикул C5519Q, кол-во 4
МФУ, модель/артикул F4D-2, кол-во 1
Телефон, модель/артикул ip phone 7942, кол-во 60
Кабели/провода, кол-во 1
Ножки от мониторов, кол-во 15
Кабели/провода, кол-во 1
Монитор, модель/артикул 1908fpt, кол-во 2
Монитор, модель/артикул u2718q, кол-во 1
Монитор, модель/артикул p2211g, кол-во 1
Блок бесперебойного питания, модель/артикул back pro 1500, кол-во 2
Ноутбук, модель/артикул e6430, кол-во 1
Ноутбук, модель/артикул 5205-s505, кол-во 1
Серверное оборудование, модель/артикул StorageWorks P2000 G3 AJ750A, кол-во 1
Серверное оборудование, модель/артикул Smart-UPS 3000, кол-во 1
Серверное оборудование, модель/артикул smart ups 2200, кол-во 1
Серверное оборудование, модель/артикул ProLiant DL380 G5, кол-во 3
Ленточная библиотека, модель/артикул StorageWorks MSL2024 0-Drive, кол-во 2
Серверное оборудование, модель/артикул storageworks ultrium 1840, кол-во 1
Системный блок Компьютер, модель/артикул optiplex gx520, кол-во 1
Системный блок Компьютер, модель/артикул optiplex 980, кол-во 1
Системный блок Компьютер, модель/артикул optiplex 3010, кол-во 1
Монитор, модель/артикул 1707FPc, кол-во 1
Монитор, модель/артикул P2211Ht, кол-во 1
Монитор, модель/артикул P2211Ht, кол-во 1
Ножки от мониторов, кол-во 1
Серверное оборудование, Удлинители (Pilot), кол-во 41
Телефон, модель/артикул IP Phone 7942, кол-во 22
Клавиатура, модель/артикул KB216p, кол-во 2
Системный блок Компьютер, модель/артикул HSTNC-008P-SF, кол-во 1
Клавиатура, модель/артикул KB212-B, кол-во 3
Optical mouse, модель/артикул MS111-P, кол-во 1
Optical mouse, модель/артикул MS111-L, кол-во 1
Роутер Router, модель/артикул RT-N66U, кол-во 1
Шредер, модель/артикул 120 AUTO, кол-во 1
Док-станция, модель/артикул K07A, кол-во 7
Док-станция, модель/артикул PR02X, кол-во 9
Дисковод, модель/артикул esau208, кол-во 1
Док-станция, модель/артикул PR01X, кол-во 1
Док-станция, модель/артикул K01B, кол-во 2
Дисковод, модель/артикул SDRW-08U9M-U, кол-во 1
Зарядное устройство для ноутбука, кол-во 33
Док-станция, модель/артикул K17A, кол-во 1
Клавиатура, модель/артикул SK-8115, кол-во 1
Клавиатура, модель/артикул RT7D50, кол-во 2
Монитор, модель/артикул HMLCD17LX, кол-во 1
Принтер, модель/артикул Laserjet Enterprise M605, кол-во 1
Кабели/провода, модель/артикул Обрезки проводов (по факту не имеют стоимости), кол-во 1
Монитор, модель/артикул p2213t, кол-во 1
Монитор, модель/артикул u2417a, кол-во 1
Монитор, модель/артикул precision t3500, кол-во 2
Системный блок Компьютер, модель/артикул poweredge 1900, кол-во 1
Системный блок Компьютер, модель/артикул poweredge 1900, кол-во 2
Монитор, модель/артикул p2419h, кол-во 4
Монитор, модель/артикул p2412hb, кол-во 2
Системный блок Компьютер, модель/артикул poweredge 180, кол-во 1
Принтер, модель/артикул lazerjet 2055dn, кол-во 1
6 W Ceiling loudspeaker, модель/артикул 581263, кол-во 289
Извещатель Optical smoke detector, модель/артикул 802371, кол-во 1028
Display cables в коробе, кол-во 1
LAN кабели в коробе, кол-во 1
Power distribution panel, модель/артикул PDP1, кол-во 1
Power distribution panel, модель/артикул PDP2, кол-во 1
Power distribution panel, модель/артикул PDP3, кол-во 1
Монитор, модель/артикул U2410f, кол-во 2
Картридж, модель/артикул Phaser 6120, кол-во 2
Монитор, модель/артикул U2412MC, кол-во 6
Монитор, модель/артикул P2213t, кол-во 2
ножки от мониторов, кол-во 117
Монитор, модель/артикул LS20C20KBS/CI, кол-во 1
Монитор, модель/артикул P2412hb, кол-во 1
T3620 S/N CH0QGZ2, модель/артикул Precision Tower3620, кол-во 1
Ноутбук, модель/артикул Latitude e5450, кол-во 9
Ноутбук, модель/артикул Latitude 7390, кол-во 1
Ноутбук, модель/артикул Latitude e5440, кол-во 6
Ноутбук, модель/артикул 2230S, кол-во 1
Ноутбук, модель/артикул Latitude e5470, кол-во 4
Ноутбук, модель/артикул Latitude 5480, кол-во 7
Ноутбук, модель/артикул Latitude 5490, кол-во 1
Ноутбук, модель/артикул Latitude 7270, кол-во 1
Ноутбук, модель/артикул Latitude 7280, кол-во 1
Ноутбук, модель/артикул Latitude e7240, кол-во 1
Ноутбук, модель/артикул Latitude e7250, кол-во 9
Кабели/провода, кол-во 1
Ноутбук, модель/артикул Compaq 6510B, кол-во 1
Ноутбук, модель/артикул Zbook 15, кол-во 1
Ноутбук, модель/артикул Latitude e6410, кол-во 1
2U Cable management arm kit DP/N 0Yf1JW, кол-во 2
I-4212E 4 IN 203 DPI DT - BRIT/EURO PLUG, модель/артикул I12-00-06000007, кол-во 4
LED Panel, модель/артикул TX-PR42S20, кол-во 2
6 W Ceiling loudspeaker EN, модель/артикул LSC-506, кол-во 120
Leonardo base, модель/артикул B401L, кол-во 273
Bus transponder IQ8FCT LP, модель/артикул 808621, кол-во 184
IQ8MCP electronic module, 85319000, модель/артикул 804905, кол-во 205
Loop isolator module LIM, модель/артикул 583342, кол-во 373
EARMUFF-LEIGHTNING L1H, модель/артикул 1012539, кол-во 360
Plastic key for large MCP, модель/артикул 769910, кол-во 15
Expansion module carrier 2 for, модель/артикул FX808433, кол-во 1
Network card essernet module, модель/артикул FX808340, кол-во 5
VARIODYN D1 Comprio 4-8, модель/артикул 583940, кол-во 1
Serial essernet interface 2, модель/артикул 784850, кол-во 5
Esserbus alarm transponder, модель/артикул 808623, кол-во 233
Touch screen operating unit, модель/артикул FX808460, кол-во 5
End-of-line module (EOL), модель/артикул 583496, кол-во 35
Module housing for top-hat, модель/артикул 788603.10, кол-во 30
Extension module carrier 1, модель/артикул FX808322, кол-во 18
Loop card esserbus/esserbus-PL, модель/артикул FX808332, кол-во 23
Digital fire service call station, модель/артикул 583504.RE, кол-во 2
IQ8Alarm IP 56 base, white, модель/артикул 806201, кол-во 5
Digital key module DKM18.01, модель/артикул 583506, кол-во 2
Dummy cover f. 19» rack, 1 HU, модель/артикул 583704, кол-во 10
WINMAG control centre software -, модель/артикул 013609, кол-во 1
Licence - WINMAG client, модель/артикул 013625, кол-во 1
IQ8MCP electronic module, модель/артикул 804906, кол-во 10
Input cable DOM (G1)-XV, модель/артикул 583471.21, кол-во 5
Battery 12 V DC/24 Ah capacity, модель/артикул 018006, кол-во 20
FlexES additional housing, модель/артикул FX808338, кол-во 1
Mounting rail set for, модель/артикул FX808434, кол-во 2
Наушники противошумные EARMUFF-LEIGHTNING L1H, модель/артикул 1012539, кол-во 360
EARMUFF, LEIGHTNING L2, модель/артикул 1010923, кол-во 240
EARMUFF, LEIGHTNING L2, модель/артикул 1010923, кол-во 240
ENERGY TECHNOLOGY S R L, модель/артикул 005.2390, кол-во 90
10 W Cabinet loudspeaker, модель/артикул 581276, кол-во 139

## 14 (2)
Column1 | Column2 | Column3 | Column4 | Column5 | Column6 | Column7 | Column8 | Column9 | Column10 | Column11 | Column12
2-WAY VALVE PN16 DN40 KVS25, модель/артикул V5328A1088, кол-во 11 | [10 empty] | 26885629
3-WAY VALVE PN16 DN150 KVS360, модель/артикул V5050A1116, кол-во 2
D 95.6511.02 SI, модель/артикул 820611, кол-во 80
D 20.607.022 FTR, модель/артикул 940293, кол-во 15
D 20.572.150.21, модель/артикул 162211, кол-во 10
D 95.610.26 UAE/2-N, модель/артикул 778311, кол-во 1
D 95.571.78, модель/артикул 369111, кол-во 40
D 95.610.03 UAE/2-N, модель/артикул 787411, кол-во 20
D 95.610/2.70 KEY, модель/артикул 336011, кол-во 6
D 20.810.70 HR, модель/артикул 157413, кол-во 10
D 95.244.02 T, модель/артикул 887111, кол-во 2
D 20.540.022 GLK, модель/артикул 23511, кол-во 20
D 20.674.242.702, модель/артикул 191791, кол-во 2
D 20.674.221.192, модель/артикул 191091, кол-во 3
3-WAY VALVES PN16 DN50 KVS 40 FEMALE, модель/артикул V5013R1099, кол-во 5
2-WAY VALVE PN16 DN40 KVS25, модель/артикул V5016A1101, кол-во 2
D 20.671.222.022, модель/артикул 184791, кол-во 21
PCD3 PROCESSOR UNIT, модель/артикул PCD3.M3360, кол-во 1
UNIVERSAL ANALOGUE INPUT MODULE, модель/артикул PCD3.W340, кол-во 1
2-WAY VALVES PN16 DN15 KVS0.63, модель/артикул V5011R1000, кол-во 7
D 20.673.222.192, модель/артикул 189091, кол-во 7
D 20.610.21 TV, модель/артикул 125711, кол-во 4
D 95.610.03 KTU, модель/артикул 885811, кол-во 8
D 433 HAB O.A, модель/артикул 210213, кол-во 2
D 771.02, модель/артикул 603111, кол-во 31
2-WAY VALVE PN16 DN80 KVS100, модель/артикул V5016A1135, кол-во 2
D 95.575.02, модель/артикул 820511, кол-во 12
D 95.6511.26 K, модель/артикул 775611, кол-во 4
D 20.545.192, модель/артикул 39611, кол-во 20
D 701 DO F, модель/артикул 604411, кол-во 30
D 95.610.26 TV NA, модель/артикул 777911, кол-во 7
D 20.534.702, модель/артикул 52811, кол-во 10
D 20.530.192, модель/артикул 37011, кол-во 10
D 20.645.21, модель/артикул 109411, кол-во 20
D 95.810.70 HR, модель/артикул 311513, кол-во 2
D 95.6511.26, модель/артикул 775511, кол-во 50
D 20.673.022 W MP3, модель/артикул 179433, кол-во 1
D 20.672.192 T, модель/артикул 35211, кол-во 59
D 20.674.201.702, модель/артикул 190191, кол-во 3
D 20.674.220.192, модель/артикул 190891, кол-во 3
D 95.572.19, модель/артикул 846811, кол-во 2
D 20.671.192 T, модель/артикул 35111, кол-во 20
D 20.677.702-Z, модель/артикул 57511, кол-во 10
D 95.571.70.60, модель/артикул 773111, кол-во 43
D 20.610.022 UAE/2 NA, модель/артикул 29011, кол-во 10
D 20.677.192-Z, модель/артикул 42511, кол-во 10
D 95.540.02 GLK, модель/артикул 821811, кол-во 10
D 20.534.022, модель/артикул 22811, кол-во 10
D 20.540.192 GLK, модель/артикул 38511, кол-во 10
D 20.485.64 RADIO, модель/артикул 174813, кол-во 4
D 95.573.03.61, модель/артикул 788311, кол-во 2
D 20.610.022 AT, модель/артикул 27711, кол-во 5
D 20.675.022 T, модель/артикул 20511, кол-во 4
D 20.244.02 JR, модель/артикул 158811, кол-во 10
D 20.572.51.70, модель/артикул 101411, кол-во 6
3WV PN16 DN20 KVS4.0 ON-OFF, модель/артикул VSOF-320-4.0, кол-во 1
POWER SUPPLY IN:100-240V OUT:24VDC 1.3A, модель/артикул DCPSU-24-1.3, кол-во 1
D 20.671.240.192, модель/артикул 185191, кол-во 34
EXTERNAL THREAD WITH NBR O-RING, модель/артикул MAU8/MS, кол-во 7
3-WAY VALVE PN16 DN150 KVS360, модель/артикул V5050A1116, кол-во 1
3-WAY VALVE PN16 DN150 KVS360, модель/артикул V5050A1116, кол-во 2
WALL MULTI-SENSOR, T-H-CO2-PM2.5-TVOC, модель/артикул C7355A1050, кол-во 1
2-WAY VALVE PN16 DN80 KVS100, модель/артикул V5328A1112, кол-во 1
3-WAY VALVE PN16 DN40 KVS25, модель/артикул V5329A1053, кол-во 2
Power supply 230 VAC / 24 VDC, модель/артикул PCD7.L500, кол-во 1
D 20.673.223.192, модель/артикул 189291, кол-во 10
D 20.610.21 TV, модель/артикул 125711, кол-во 16
D 20.610.70 TV, модель/артикул 153711, кол-во 20
D 1930/4.02 O.A., модель/артикул 902591, кол-во 26
D 550, модель/артикул 193111, кол-во 6
D 95.610.03 UAE/1-N, модель/артикул 786711, кол-во 5
D 20.574.02 T, модель/артикул 171411, кол-во 20
D 20.674.220.702, модель/артикул 190991, кол-во 1
D 95.610.02 UAE/2-N, модель/артикул 787511, кол-во 9
D 95.610.02 TAE NA, модель/артикул 815511, кол-во 5
D 95.610.03 TAE NA, модель/артикул 824611, кол-во 10
D 20.673.222.192, модель/артикул 189091, кол-во 3
D 20.674.222.022, модель/артикул 191191, кол-во 1
3-WAY VALVE PN16 DN100 KVS160, модель/артикул V5050A1090, кол-во 1
3-WAY VALVE PN16 DN40 KVS25, модель/артикул V5329A1053, кол-во 2
3-WAY VALVE PN16 DN32 KVS16, модель/артикул V5329A1046, кол-во 2
OUTDOOR AIR PT1000, IP65, модель/артикул AF00-B65, кол-во 2
10NM 24V MODULATING SR DCA, модель/артикул S10010, кол-во 1
Датчик перепада давления DIFF.TRANSM. 3-WIRE, - 1000Pa/+1000Pa, модель/артикул DPTE1000S, кол-во 1
50004263-001 230-120-24/24V TRANSFORMER, модель/артикул 50017460-001/U, кол-во 3
VALVE ACT.2POS./FLOAT.24V VAC, модель/артикул ML6421A3005, кол-во 5
2-WAY VALVE PN16 DN15 KVS1, модель/артикул V5328A1005, кол-во 1
3-WAY VALVE PN16 DN15 KVS2,5, модель/артикул V5329A1004, кол-во 1
COMBI VALVE DN50 360MBAR IP54 230V PG11, модель/артикул VQ450MB1006, кол-во 5
D 20.6511.02 OKS, модель/артикул 106511, кол-во 104
D 95.572.03, модель/артикул 829211, кол-во 62
D 20.6511.70, модель/артикул 155111, кол-во 150
3-WAY VALVE PN6 DN80 KVS100, модель/артикул V5329C1083, кол-во 4
DIGITAL OUTPUT MODUL, модель/артикул PCD2.A200, кол-во 5
D 95.572.70.60, модель/артикул 773211, кол-во 22
D 95.572.19.61, модель/артикул 797211, кол-во 10
D 20.574.64 T, модель/артикул 174411, кол-во 10
D 20.410.022 BM, модель/артикул 29313, кол-во 1
D 95.810.02 HR, модель/артикул 816713, кол-во 4
D 20.571.02 T, модель/артикул 171111, кол-во 60
D 20.486.702 LS, модель/артикул 179951, кол-во 2
D 20.545.02, модель/артикул 104011, кол-во 92
D 95.572.78, модель/артикул 369211, кол-во 20
D 20.571.64 T, модель/артикул 174111, кол-во 24
D 95.610.03 USB SPV, модель/артикул 239053, кол-во 10
DAMPER ACTUATOR, модель/артикул S05230-2POS, кол-во 2
3-WAY VALVE PN6 DN40 KVS25, модель/артикул V5329C1059, кол-во 6
3-WAY VALVE PN6 DN80 KVS100, модель/артикул V5329C1083, кол-во 3
MINI PEEPER TUBE, модель/артикул 129464N/U, кол-во 186
MODUTROL MOTOR (EUROPEAN), модель/артикул M7294Q1015/U, кол-во 6
DAMPER ACTUATOR 5NM 24V FLOATING, модель/артикул N0524, кол-во 16
D 95.610.02 TV NA, модель/артикул 815611, кол-во 17
D 95.610.03 UAE/1-N, модель/артикул 786711, кол-во 6
3-WAY VALVE PN16 DN100 KVS160, модель/артикул V5050A1090, кол-во 2
3-WAY VALVE PN6 DN125 KVS220, модель/артикул V5015A1169, кол-во 2
CENTRIC BUTTERFLY VALVE DN200, модель/артикул V5421B1090, кол-во 6
3-WAY VALVE PN6 DN80 KVS100, модель/артикул V5329C1083, кол-во 1
2-WAY VALVES PN16 DN15 KVS 1.0, модель/артикул V5832A1046, кол-во 5
DAMPER ACTUATOR 34NM 24V FLOATING, модель/артикул N3424, кол-во 2
DAMPER ACTUATOR 5NM 230V 2-POS, модель/артикул N05230-2POS, кол-во 4
3-WAY VALVES PN16 DN20 KVS 6.3 FEMALE, модель/артикул V5013R1057, кол-во 4
CABLE IMMERSION SENSOR PT1000, 2M, модель/артикул KTF00-65-2M, кол-во 4
DN125 MBV DI Body Disk Matl Epoxy coated, модель/артикул BF-HWC4-PN16-0125, кол-во 39
COMBI VALVE DN40 360MBAR IP54 230V PG11, модель/артикул VQ440MB1005, кол-во 5
3-WAY VALVE PN6 DN100 KVS140, модель/артикул V5015A1151, кол-во 4
3-WAY VALVE PN6 DN40 KVS25, модель/артикул V5329C1059, кол-во 15
1800N CORELLA 230V, модель/артикул ML6421A3013, кол-во 22
2-WAY VALVE PN16 DN15 KVS1, модель/артикул V5328A1005, кол-во 1
3-WAY VALVE PN6 DN100 KVS140, модель/артикул V5015A1151, кол-во 1
DAMPER ACTUATOR 5NM 24V 0-10V, модель/артикул N05010, кол-во 118
COMB GAS VALVE 230V, модель/артикул VR420VA1004-0000, кол-во 18
D 20.672.022 T, модель/артикул 00020211, кол-во 20
D 20.6511.21, модель/артикул 127411, кол-во 150
D 515, модель/артикул 190511, кол-во 10
D 95.571.02, модель/артикул 820111, кол-во 14
D 20.672.243.022, модель/артикул 187591, кол-во 30
DAMPER ACTUATOR 10NM 24V 0 TO 10V, модель/артикул N10010, кол-во 2
ACT.DIRECT SPR.RET.230V, модель/артикул ML6425A3014, кол-во 1
Rod sensor, Pt1000, 300mm, IP65, no well, модель/артикул VF00-3B65NW, кол-во 6
2-WAY VALVE PN16 DN15 KVS1,6, модель/артикул V5328A1013, кол-во 4
ELECTRIC LINEAR VALVE ACTUATOR, модель/артикул ML6420A3072, кол-во 7
DAMPER ACTUATOR 5NM 24V 3-PKT SCHALTER, модель/артикул N0524-SW2, кол-во 2
DAMPER ACTUATOR 34NM 230V FLOATING, модель/артикул N34230, кол-во 1
FROST PROTECTION THERMOSTAT 6M MANUAL, модель/артикул FT6960-60, кол-во 3
COMBI VALVE DN50 360MBAR IP65 230V DIN, модель/артикул VQ450MA1015, кол-во 1
FLAME SWITCH, UV, 115/230VAC, модель/артикул R4343E1048-ST005, кол-во 2
1800N CORELLA 230V, модель/артикул ML6421A3013, кол-во 2
10NM 24V MODULATING SR DCA, модель/артикул S10010, кол-во 1
2-WAY VALVE PN16 DN40 KVS25, модель/артикул V5328A1088, кол-во 3
PT1000 ROOM SENSOR, модель/артикул T7460A1018, кол-во 20
ELECTRONICAL PRESSURE TRANSMITTER, модель/артикул PTSRB0101V3, кол-во 7
2-WAY VALVE PN16 DN20 KVS4, модель/артикул V5328A1047, кол-во 1
D 20.545.21, модель/артикул 105411, кол-во 30
D 95.540.70, модель/артикул 309811, кол-во 82
D 20.545.702, модель/артикул 54611, кол-во 50
D 20.671.223.192, модель/артикул 185091, кол-во 13
D 20.671.243.022, модель/артикул 185491, кол-во 14
D 20.673.244.192, модель/артикул 189791, кол-во 7
D 20.671.201.022, модель/артикул 183791, кол-во 40
D 20.672.222.702, модель/артикул 187091, кол-во 30
D 20.674.240.192, модель/артикул 191591, кол-во 3
D 95.540.03 GLK, модель/артикул 830811, кол-во 6
D 95.610.02 KTU, модель/артикул 885711, кол-во 2
D 20.672.201.022, модель/артикул 185891, кол-во 30
D 20.673.201.702, модель/артикул 188091, кол-во 10
DAMPER ACTUATOR, модель/артикул S0324-2POS-SW1, кол-во 2
COMB GAS VALVE 230V, модель/артикул VR420VA1004-0000, кол-во 5
COMB GAS VALVE 3/4 220/240V, модель/артикул VR420AB1002-0000, кол-во 6
DTI6 DP SENSOR 0-6BAR 10-30VDC 4-20MA, модель/артикул DTI6, кол-во 3
10NM 24V MODULATING SR DCA, 2 SWITCHES, модель/артикул S10010-SW2, кол-во 2
1800N CORELLA 230V, модель/артикул ML6421A3013, кол-во 17
DOME IP M/PIXEL INT D/N 720P 3.3-12mm, модель/артикул H3D1F1X, кол-во 144
Exting. control panel 8010, RU,, модель/артикул 788013.40.RU, кол-во 3
ASD1/V2-COMPLETE, модель/артикул 280869341, кол-во 86
6pol Socket H07RN Cable 2,5mm» ... m, модель/артикул 272369098, кол-во 24
ATR1-CONNECTING CABLE-2POL, модель/артикул 280870645, кол-во 6
Cable organazer, модель/артикул HCM-4-2U, кол-во 4
Quick-Pack panel, модель/артикул RIC-F-LCU24-01C, кол-во 7
Pigtale, модель/артикул FP1B-LCUL-01H, кол-во 4
Plug, модель/артикул RIC-F-BLNK-01, кол-во 1
Splice box, модель/артикул TRAY-3, кол-во 7
FTA-C300-16DI-F-SLIM-G3-S, модель/артикул 7508001858, кол-во 53
Power Distribution FTA, модель/артикул 7508002114, кол-во 2
FTA-C300-16DI-F-SLIM-G3-S, модель/артикул 7508001857, кол-во 30
Optical box, модель/артикул FO-WBI-12A-GY, кол-во 1
Optical rack, модель/артикул FCP3-RACK, кол-во 7
Корпус настенной установки ANALOGUE I/FACE DET MODULE S/FACE BOX, модель/артикул M200E-SMB, кол-во 351
10 W Cabinet loudspeaker, модель/артикул 581276, кол-во 39
Корпус настенной установки ANALOGUE I/FACE DET MODULE S/FACE BOX, модель/артикул M200E-SMB, кол-во 600
NXL HVAC INVERTER: 15KW/400V/31A/IP54, модель/артикул HVAC31C5, кол-во 2
NXL HVAC INVERTER: 22KW/400V/46A/IP54, модель/артикул HVAC46C5, кол-во 1
Converter, модель/артикул LUX 24, кол-во 4
Настенный датчик температуры 20 K DIGITAL WALL MODULE, модель/артикул T7560B1008, кол-во 43
Sensor of Overhead presence, модель/артикул EP10425882, кол-во 4
STRAP-ON SENSOR PT1000, IP54, модель/артикул SF00-B54, кол-во 50
NXL HVAC INVERTER: 11KW/400V/23A/IP54, модель/артикул HVAC23C5, кол-во 1
ANALOG OUTPUT MODULE (LON), модель/артикул XFLR822A, кол-во 3
6 RELAYS WITH OVERRIDE (LON), модель/артикул XFLR824A, кол-во 5
DUCT SENSOR NTC20K, IP65, 300MM, 5M, модель/артикул LF20-3P65-5M, кол-во 8
DIGITAL WALL MODULE, BLUE/WHITE, C, модель/артикул T7560A1000, кол-во 35
Power supply 640мА SV/S30.640.5.1, модель/артикул 2CDG110146R0011, кол-во 3
Ip-interface IPS/S3.1.1, модель/артикул 2CDG110177R0011, кол-во 1
Presence sensor PD-ATMO360i/8 T KNX, модель/артикул EP10427213, кол-во 1
PD-C360i/8 KNX UP, модель/артикул EP10427404, кол-во 7
DIGITAL WALL MODULE, WHITE/WHITE,RH, C, модель/артикул T7560B1024, кол-во 7
BACNET MS/TP HVAC CONTROLLER, модель/артикул CPO-RL4, кол-во 200
XNX CU-TR M25 ALU CAT HT REL, модель/артикул XNX-RMAV-RNNNN, кол-во 20
Digital Input Module, модель/артикул TPPR-V-1040, кол-во 9
Digital Input Module, модель/артикул TPPR-V-1030, кол-во 2
REDUCER 316 ST STL M25(M) TO M20(F), модель/артикул RDU300504, кол-во 116
BWC4 - O2, LEL, H2S, CO, Yellow, RU, модель/артикул BWC4-Y-R, кол-во 290
MANUAL ASPIRATOR PUMP FOR, модель/артикул 121679-L3, кол-во 33
MANUAL ASPIRATOR PUMP FOR, модель/артикул 121679-L3, кол-во 45
GASALERT SERIES IR CONNECTIVITY KIT, модель/артикул 129625-L3, кол-во 48
WKS PC HP Z4 G4 RAID1 TOWER, модель/артикул MZ-PCWS84, кол-во 5
Media converter, модель/артикул AT-MMC200LX, кол-во 4
Chassis, модель/артикул AT-MMCR18-60-RU, кол-во 2
MOXA MGATE MODBUS GATEWAY, модель/артикул MB3480, кол-во 1
Optical cross, модель/артикул NMF-RP16SCUS2-RU, кол-во 4
Optical connecting cord, модель/артикул 2SM-3.0-SCU-SCU-1, кол-во 48
Optical connecting cord, модель/артикул 2SM-3.0-SCU-SCU-15, кол-во 8
2.5 «HDD 600 GB SAS 10K, модель/артикул 600GB-SAS2.5, кол-во 4
3.5 «HDD 600 GB SATA, модель/артикул 600GB-SAS3.5, кол-во 4
Four unit rack mounting bracket for MC p, модель/артикул AT-TRAY4, кол-во 2
Optical feed-through adapter, модель/артикул CAB-010-SC-SM, кол-во 48
Clamp for fixing the relay, модель/артикул CR-MH, кол-во 2
Protective diode, модель/артикул CR-P/M42, кол-во 2
Предохранитель плавкий, Fuse, 0.5A, модель/артикул FUSE-0.5A-5X20, кол-во 24
Предохранитель плавкий, Fuse, 20A, модель/артикул FUSE-20A-5X20, кол-во 30
Предохранитель плавкий, Fuse, 2A, модель/артикул FUSE-2A-5X20-RU, кол-во 30
Предохранитель плавкий, Fuse, 6.3A, модель/артикул FUSE-6.3A-5X20, кол-во 30
Термоусадочная гильза, thermoliner, модель/артикул KZDS, кол-во 48
Видеокарта NVIDIA Quadro, модель/артикул P400-RU, кол-во 4
Видеокарта NVIDIA Quadro, модель/артикул P600, кол-во 4
Патч-корд волоконно-оптический (шнур) Hyperline FC-D2-50-SC/PR-SC/PR-H-20M-LSZ, модель/артикул SC-SC, кол-во 6
Optical cord 0.9mm, 1.5m, модель/артикул SM-0.9-SC-UPC-1.5, кол-во 48
Mount for Cisco, модель/артикул SNR-RMB-1UC, кол-во 6
Relay, модель/артикул CR-M024DC2, кол-во 2
Relay connector, модель/артикул CR-M4LC, кол-во 2
Electronic fuse, модель/артикул D-71570, кол-во 1
Power Supply, модель/артикул F750E-S0, кол-во 2
1000 DUAL NIC PCIe, модель/артикул NE-NICS02, кол-во 2
WKS PC DELL R7920XL RAID1 RACK, модель/артикул MZ-PCWS77, кол-во 4
Horizontal angle, 100x80mm, модель/артикул 36022-RU, кол-во 11
Horizontal angle, 200x80mm, модель/артикул 36024-RU, кол-во 10
Horizontal angle, 400x80mm, модель/артикул 36026-RU, кол-во 2
T-coupler, 100x80mm, модель/артикул 36142-RU, кол-во 3
T-coupler, 200x80mm, модель/артикул 36144-RU, кол-во 7
T-coupler 400x80mm, модель/артикул 36146-RU, кол-во 4
Crossover coupler, 200x80mm, модель/артикул 36204-RU, кол-во 1
Crossover coupler, 400x80mm, модель/артикул 36206-RU, кол-во 3
RRC adapter, 400x200mm, модель/артикул 36299-RU, кол-во 2
Flexible corrugated pipe (в метрах), модель/артикул 91940-RU, кол-во 100
Screw with square headrest, M6x10, модель/артикул CM010610, кол-во 400
Nut with us, hinder. unscrewing M6, модель/артикул CM100600-RU, кол-во 400
Извещатель Optical smoke detector, модель/артикул 802371, кол-во 1139
Панель удаленных модулей C300 Panel, модель/артикул PANC300-03, кол-во 1
Панель удаленных модулей C300 Panel, модель/артикул PANC300-04, кол-во 1
luminAXS mifareD readerRS485/c-d/W wo kb, модель/артикул 027913.10, кол-во 2
luminAXS mifareD readerRS485/c-d/W wo kb, модель/артикул 027913.10, кол-во 5
Ball-and-socket joint for wall mounting, модель/артикул 033588.17, кол-во 175
PSU 52Ah for MB-Secure, модель/артикул 13960, кол-во 28
PSU 52Ah for MB-Secure, модель/артикул 13960, кол-во 1
4DG/2OP module BUS-2/BUS-1 s.m., модель/артикул 010130.10, кол-во 10
EARMUFF LEIGHTNING L1N NECKBND, модель/артикул 1011994, кол-во 240

## 13 (2)
Column1 | Column2 | Column3 | Column4 | Column5 | Column6 | Column7 | Column8 | Column9 | Column10 | Column11 | Column12
EARMUFF LEIGHTNING L3 (20EACH), модель/артикул 1010924-H5, кол-во 311 | [10 empty] | 26545638
25ppmH2S-100ppmCO-2.2%CH4-18%O2inN2 58L баллон с воздухом, модель/артикул 4GA18X22W25H100-58, кол-во 2
ATEX XCD O2 25.0%Vol LM25 M20, модель/артикул SPXCDALMO1, кол-во 9
Name plates / Labels POOLE SIGNS & ENGRA, модель/артикул X4S-2006662, кол-во 6
XCD MOUNTING BRACKET, модель/артикул SPXCDMTBR, кол-во 6
CALIBRATION CUP (FLOW ADAPTOR), модель/артикул S3KCAL, кол-во 3
Лампа в защитном кожухе, модель/артикул пгс-вспышка-сц9(ж), кол-во 6
Звуковая аварийная сигнализация, модель/артикул пгз-сирена2, кол-во 4
A700 CLEAR FRAME AF, модель/артикул 1015360, кол-во 2370
EARMUFF-THUNDER T2H EU, модель/артикул 1012534, кол-во 480
A700 CLEAR FRAME AF, модель/артикул 1015360, кол-во 2260
THUNDER T3 MUFF (10/BOX), модель/артикул 1010970, кол-во 21
A700 GREY FRAME TSR, модель/артикул 1015351, кол-во 2400
A700 GREY FRAME TSR, модель/артикул 1015351, кол-во 2400
Строп страховочный Титан Двойной, модель/артикул 1013431, кол-во 194
Респиратор сварщика HONEYWELL 5251 XL P2 NR D OV V, модель/артикул 1005122, кол-во 700
HOWARD LEIGHT LASERLITE CORDED 100PRS, модель/артикул 3301106, кол-во 200
Очки защитные A700 GREY FRAME TSR, модель/артикул 1015351, кол-во 2400
A700 GREY FRAME TSR, модель/артикул 1015351, кол-во 2400
HOWARD LEIGHT LASERLITE CORDED 100PRS, модель/артикул 3301106, кол-во 20
POLAR OVERCAP FLEX S3 size 42, модель/артикул M1614103-42, кол-во 10
POLAR OVERCAP FLEX S3 size 44, модель/артикул M1614103-44, кол-во 10
Очки защитные A700 GREY FRAME TSR, модель/артикул 1015351, кол-во 2400
THUNDER T3 MUFF (10/BOX), модель/артикул 1010970, кол-во 35
Термотрансферный принтер E-4205A TT CEE PCB2 EURO & BRIT PWR CORD, модель/артикул EA2-00-1E005A00, кол-во 20
Термотрансферный принтер E-4205A TT CEE PCB2 EURO & BRIT PWR CORD, модель/артикул EA2-00-1E005A00, кол-во 20
Зарядное устройство для ТСД Home Base with EU power cord, модель/артикул EDA61K-HB-2, кол-во 181
KIT, 7820, RS232, 240V, EU, модель/артикул MK7820-00C41, кол-во 84
Сканнер штрих-кода KIT, BLACK, 2.7M, USB, Global SKU, модель/артикул HH400-R1-2USB, кол-во 431
KIT, BLACK, 2.7M, USB, Global SKU, модель/артикул HH400-R1-2USB, кол-во 432
Зарядное устройство для ТСД KIT, HB, EDA51K, EU, модель/артикул EDA51K-HB-2, кол-во 162
STAND, GRAY, 15CM, RIGID ROD, XENON CRADLE, модель/артикул STND-15R00-000-6, кол-во 200
LCD, Latin Font, ADJGAP&RTC, 203DPI, EU PC, модель/артикул PC23DA0010022, кол-во 57
SERVO-COMBI DN25 200MB 220-240V BF-E000, модель/артикул VR425AF1003-1000, кол-во 80
MAX. PRESSURE SWITCH RANGE SETTING: 5-40, модель/артикул C60VR40040, кол-во 50
TB/TC, модель/артикул SENTE-400200000, кол-во 1
2-WAY VALVE PN16 DN25 KVS10, модель/артикул V5016A1085, кол-во 1
1 1/2 SOLENOID VALVE, модель/артикул VE4040A1144, кол-во 1
3-WAY VALVE PN16 DN100 KVS160, модель/артикул V5050A1090, кол-во 1
STRAP-ON SENSOR NTC20K, IP54, модель/артикул SF20-B54, кол-во 3
EL.ACT.230V.1800N 38MM FL., модель/артикул ML6421B3012, кол-во 2
DPS MOUNT.BRACK. L-SHAPED, модель/артикул DPSL, кол-во 3
THERMAL ACTUATOR 4MM 230V NC, модель/артикул MT4-230-NC, кол-во 15
2-WAY VALVES PN16 DN15 KVS 1.0, модель/артикул V5832A1046, кол-во 2
BRASS IMMERSION WELL, 300MM, модель/артикул WB300, кол-во 10
CREVAL 230V SPRING RET.REV.ACT, модель/артикул ML6425B3021, кол-во 1
ROOM SENSOR (WIRED), модель/артикул RF20, кол-во 23
DN100 MBV DI Body Disk Matl Epoxy coated, модель/артикул BF-HWC4-PN16-0100, кол-во 35
T/PI/160, модель/артикул SENTO-1011040, кол-во 3
D 20.671.201.702, модель/артикул 183891, кол-во 40
3-WAY VALVE PN16 DN100 KVS160, модель/артикул V5050A1090, кол-во 1
1800N CORELLA 230V, модель/артикул ML6421A3013, кол-во 8
DAMPER ACTUATOR, модель/артикул S0524-2POS-SW1, кол-во 2
CENTRIC BUTTERFLY VALVE DN50, модель/артикул V5421B1033, кол-во 2
DPS SWITCH, 200-1000 PA, модель/артикул DPS1000, кол-во 14
2-WAY VALVE PN16 DN20 KVS6,3, модель/артикул V5328A1054, кол-во 5
3-WAY VALVE PN6 DN20 KVS6,3, модель/артикул V5329C1026, кол-во 1
DN150 MBV DI Body Disk Matl Epoxy coated, модель/артикул BF-HWC4-PN16-0150, кол-во 28
D 20.672.241.022 рамка для розеток, модель/артикул 187391, кол-во 80
D 20.671.221.192, модель/артикул 184691, кол-во 40
D 20.610.02 TV, модель/артикул 114611, кол-во 15
D 702 DO, модель/артикул 609911, кол-во 5
D 95.610.03 J, модель/артикул 825611, кол-во 6
3-WAY VALVE PN16 DN32 KVS16, модель/артикул V5329A1046, кол-во 6
3-WAY VALVE PN6 DN150 KVS310, модель/артикул V5015A1177, кол-во 1
Привод клапана CREVAL MOD, 108S, SR-RET. (DRAWING 500, модель/артикул ML7425B6007, кол-во 1
1800N CORELLA 230V, модель/артикул ML6421A3013, кол-во 13
D 20.6511.70 OKS, модель/артикул 124811, кол-во 300
D 20.671.022 T, модель/артикул 20111, кол-во 42
D 20.673.242.702, модель/артикул 189591, кол-во 8
D 20.675.702 T, модель/артикул 50511, кол-во 4
HAWK8 NO WIFI 250 PTS 1YR S/W UPDATE, модель/артикул CLNXHAWK8-250, кол-во 1
D 20.671.192 T, модель/артикул 35111, кол-во 10
D 20.672.192 T, модель/артикул 35211, кол-во 1
D 20.673.222.022, модель/артикул 188991, кол-во 6
D 95.573.19.60, модель/артикул 804311, кол-во 7
D 20.535.702, модель/артикул 52711, кол-во 40
D 95.607.70 FTR, модель/артикул 313093, кол-во 7
D 20.672.221.192, модель/артикул 186791, кол-во 30
D 20.610.70 UAE/1 NA, модель/артикул 154611, кол-во 20
D 95.610.26 TV NA, модель/артикул 777911, кол-во 3
D 20.486.022 LS, модель/артикул 179931, кол-во 2
D 95.610.70 USB SPV, модель/артикул 238933, кол-во 2
D 95.540.26, модель/артикул 774011, кол-во 20
D 20.645.702, модель/артикул 55211, кол-во 10
D 95.610.02 MJ2 NA, модель/артикул 802911, кол-во 10
D 95.572.19.60, модель/артикул 804211, кол-во 5
D GL 505, модель/артикул 575011, кол-во 50
D 20.510.56, модель/артикул 120211, кол-во 10
D 436 o.A., модель/артикул 209613, кол-во 20
D 20.573.02 T, модель/артикул 171311, кол-во 20
D 20.673.241.022, модель/артикул 189491, кол-во 50
D 95.574.02.60, модель/артикул 882411, кол-во 1
D 20.674.022 T, модель/артикул 20411, кол-во 10
D 20.535.022, модель/артикул 22711, кол-во 4
D 95.575.03, модель/артикул 829511, кол-во 2
D 95.677.03-Z, модель/артикул 826611, кол-во 10
D 20.610.702 UAE/2 NA, модель/артикул 59011, кол-во 10
DIFF.TRANSM. 2-WIRE, 0-100Pa/250Pa, модель/артикул DPTE102, кол-во 10
D 20.810.192 HR, модель/артикул 44913, кол-во 10
3WAY+BYP PN16 DN20 KVS4.0 ON-OFF, модель/артикул VSOF-420-4.0, кол-во 15
D 20.672.702 T, модель/артикул 50211, кол-во 8
D 20.607.702 FTR, модель/артикул 941093, кол-во 5
MAGNETE EV 50.3 360MB 220-240V, модель/артикул BB052307, кол-во 4
D 20.672.244.192, модель/артикул 187691, кол-во 17
D 20.673.022 T, модель/артикул 20311, кол-во 29
D 20.545.70, модель/артикул 107311, кол-во 40
D 20.674.241.022, модель/артикул 191691, кол-во 7
D 20.673.201.022, модель/артикул 187991, кол-во 10
EARLY WARNING DEW-POINT SWITCH, модель/артикул HSS-DPS, кол-во 27
D 20.673.220.192, модель/артикул 188691, кол-во 10
ELECTRONICAL PRESSURE TRANSMITTER, модель/артикул PTHRB0101V3, кол-во 2
D 20.677.702, модель/артикул 57311, кол-во 10
D 20.672.222.022, модель/артикул 186891, кол-во 17
D 20.671.220.022, модель/артикул 184391, кол-во 7
D 20.810.21 HR, модель/артикул 131513, кол-во 10
D 701 DO DZ, модель/артикул 604611, кол-во 60
D 20.572.70 T, модель/артикул 171711, кол-во 34
STRAP-ON SENSOR NTC10K, IP54, модель/артикул SF10-B54, кол-во 18
D 20.674.220.022, модель/артикул 190791, кол-во 6
D 20.672.200.192, модель/артикул 185791, кол-во 30
D 20.610.02 UAE/2 NA, модель/артикул 115111, кол-во 10
D 20.672.220.192, модель/артикул 186591, кол-во 30
D 20.672.223.192, модель/артикул 187191, кол-во 30
D 20.672.220.702, модель/артикул 186691, кол-во 21
SOLENOID VALVE 120 VAC 3/4, модель/артикул V4295A1023, кол-во 1
DAMPER ACTUATOR 5NM 24V 0-10V, модель/артикул N05010, кол-во 8
D 20.574.70 T, модель/артикул 171911, кол-во 20
Web panel 7.0», модель/артикул PCD7.D470WTPF, кол-во 1
DIGITAL OUTPUT MODUL, модель/артикул PCD2.A200, кол-во 3
D 95.810.03 HR, модель/артикул 825813, кол-во 10
D 20.244.70 JR, модель/артикул 159011, кол-во 10
D 20.610.192 AT, модель/артикул 42711, кол-во 10
D 435 HAN O.A., модель/артикул 209713, кол-во 9
2-WAY VALVE PN16 DN20 KVS6,3, модель/артикул V5328A1088, кол-во 1
3-WAY VALVE PN16 DN15 KVS2,5, модель/артикул V5329A1004, кол-во 4
2-WAY VALVE PN16 DN20 KVS4, модель/артикул V5328A1047, кол-во 1
3-WAY VALVE PN16 DN15 KVS4, модель/артикул V5329A1012, кол-во 3
2-WAY VALVE PN16 DN20 KVS6,3, модель/артикул V5328A1054, кол-во 3
Rod sensor, NTC20k, 50mm, IP54, no well, модель/артикул VF20-5B54NW, кол-во 2
3-WAY VALVE PN16 DN32 KVS16, модель/артикул V5329A1046, кол-во 2
DPS SWITCH, 200-1000 PA, модель/артикул DPS1000, кол-во 15
SERVO-COMBI DN25 200MB 220-240V BF-E000, модель/артикул VR425AF1003-1000, кол-во 25
COMBI VALVE DN40 360MBAR IP54 230V PG11, модель/артикул VQ440MB1005, кол-во 10
DIFFERENTIAL PRESSURE SWITCH, модель/артикул DPS200F, кол-во 1
D 20.677.022, модель/артикул 00027311, кол-во 12
D 20.573.51.70, модель/артикул 00101511, кол-во 9
D 434 O.A., модель/артикул 208013, кол-во 9
D 792.02, модель/артикул 603711, кол-во 30
D 95.545.26, модель/артикул 00774811, кол-во 2
D 20.540.70 GLK, модель/артикул 00107411, кол-во 10
D 20.645.70, модель/артикул 00111511, кол-во 10
ANALOGUE OUTPUT MODULE, модель/артикул PCD3.W410, кол-во 2
D 20.672.201.702, модель/артикул 00185991, кол-во 30
D 1930/4.02 O.A., модель/артикул 00902591, кол-во 10
D 20.571.02 T, модель/артикул 00171111, кол-во 40
IMM SENSOR PT1000, IP54, 150MM, BRASS W, модель/артикул VF00-1B54, кол-во 4
D 20.672.220.022, модель/артикул 00186491, кол-во 60
D 20.673.222.702, модель/артикул 00189191, кол-во 10
D 20.610.192 UAE/1 NA, модель/артикул 00043911, кол-во 20
D 20.674.242.702, модель/артикул 00191791, кол-во 1
MVC80, HOUSING WITH HMI, модель/артикул MVC-80M-CPSW1A, кол-во 3
DIGITAL OUTPUT MODULE, модель/артикул PCD2.A460, кол-во 1
LLO OUTSIDE LIGHT LEVEL SENS, модель/артикул SENL -420, кол-во 1
SPARE PART ONLY - IND.FLAME SWITCH W/LED, модель/артикул R4348B1057, кол-во 2
ELECTRONICAL PRESSURE SWITCH, модель/артикул PSTV01RG12S-R, кол-во 1
UV FLAME DETECTOR IN EXPLOSIONPROOF HOUS, модель/артикул C7061F1003, кол-во 3
DIFFERENTIAL PRESSURE SWITCH, модель/артикул DPS400F, кол-во 14
D 20.610.192 UAE/2 NA, модель/артикул 00044011, кол-во 10
D 20.671.702 T, модель/артикул 50111, кол-во 32
D 430 POT O.A., модель/артикул 00210913, кол-во 8
D 6711.02 SI, модель/артикул 00602211, кол-во 18
D 791.02, модель/артикул 00603511, кол-во 23
D 20.610.02 UAE/1 NA, модель/артикул 00115011, кол-во 24
D 20.671.241.022, модель/артикул 00185291, кол-во 73
D 20.571.137.02, модель/артикул 00173511, кол-во 1
D 20.610.702 AT, модель/артикул 00057711, кол-во 10
D 20.671.242.702, модель/артикул 00185391, кол-во 37
D 20.672.200.702, модель/артикул 00185691, кол-во 25
D 20.672.222.192, модель/артикул 00186991, кол-во 30
THERMAL ACTUATOR 4MM 230V NC, модель/артикул MT4-230-NC, кол-во 2
D 20.673.221.192, модель/артикул 00188891, кол-во 10
D 20.673.200.702, модель/артикул 00187791, кол-во 8
E-Line RIO 16DI 8Rel 8AI 4AO, модель/артикул PCD1.G5000-A20, кол-во 1
2-WAY VALVE PN16 DN15 KVS0,63, модель/артикул V5328A1153, кол-во 1
IMM SENSOR PT1000, IP54, 150MM, NO W, модель/артикул VF00-1B54NW, кол-во 19
ACT.DIRECT SPR.RET.230V, модель/артикул ML6425A3014, кол-во 1
COMBI VALVE DN40 360MBAR IP65 DIN 110V, модель/артикул VQ440MA1030, кол-во 1
BYPASS VALVE DN20 360MB IP54 230V PG11, модель/артикул VB420B1013, кол-во 20
PT1000 ROOM SENSOR, модель/артикул T7460A1018, кол-во 1
2-WAY VALVE PN16 DN100 KVS160, модель/артикул V5016A1143, кол-во 4
3-WAY VALVE PN16 DN50 KVS40, модель/артикул V5329A1061, кол-во 1
Системный модуль, модель/артикул PW7K1IN, кол-во 26
D 20.6511.192 OKS, модель/артикул 36911, кол-во 175
HVAC ROOM CONTROLLER 230VAC, модель/артикул PCD7.LRS4-P5, кол-во 9
SERVO COMBI DN32 LFB 100 MBAR 230V ORI0., модель/артикул VR434VE5047-0000, кол-во 2
BRASS IMMERSION WELL, 150MM, модель/артикул WB150, кол-во 48
2-WAY VALVES PN16 DN15 KVS 1,6, модель/артикул V5832A4008, кол-во 2
IMM SENSOR PT1000, IP54, 150MM, NO W, модель/артикул VF00-1B54NW, кол-во 20
2-WAY VALVES PN16 DN15 KVS1.6, модель/артикул V5011R1026, кол-во 5
DPS SWITCH, 40-400PA, модель/артикул DPS400, кол-во 99
Фланец газового клапана KIT FLG. PER COMBI DN25 BULLPACK 50PZ., модель/артикул KTCOMB25B, кол-во 300
FROST PROTECTION THERMOSTAT 6M MANUAL, модель/артикул FT6960-60, кол-во 27
D 20.645.02, модель/артикул 112511, кол-во 14
ACTUAT. 24V FLOAT 280N MAN OP, модель/артикул M6410C2031, кол-во 3
BURNER MOD PRIMARY; PURGE; 120V; UL, модель/артикул RM7895A1014/U, кол-во 4
EL.ACT.230V.1800N 38MM FL., модель/артикул ML6421B3012, кол-во 3
D 20.674.200.192, модель/артикул 189991, кол-во 3
Rod sensor, NTC20k, 300mm, IP54, no well, модель/артикул VF20-3B54NW, кол-во 20
2-WAY VALVE PN16 DN15 KVS1, модель/артикул V5328A1005, кол-во 1
2-WAY VALVE PN16 DN25 KVS10, модель/артикул V5328A1062, кол-во 6
3-WAY VALVE PN16 DN25 KVS10, модель/артикул V5329A1038, кол-во 1
3-WAY VALVE PN6 DN65 KVS63, модель/артикул V5329C1075, кол-во 1
D 95.572.02, модель/артикул 820211, кол-во 110
D 95.607.02 FTR, модель/артикул 976493, кол-во 2
D 20.535.192, модель/артикул 37711, кол-во 9
D 20.677.192, модель/артикул 00042311, кол-во 8
D 20.6511.21 K, модель/артикул 127711, кол-во 10
D 20.6511.70 K, модель/артикул 155311, кол-во 20
D 20.671.222.702, модель/артикул 184991, кол-во 13
2-WAY VALVE PN16 DN40 KVS25, модель/артикул V5016A1101, кол-во 1
D 20.674.223.192, модель/артикул 191491, кол-во 3
FLANGE KIT, модель/артикул KTCOMB25, кол-во 1
3-WAY VALVE PN6 DN50 KVS40, модель/артикул V5329C1067, кол-во 1
MANIFOLD - 300KW, модель/артикул VMU300A1004, кол-во 10
PRESSURE MONITOR FOR GAS, модель/артикул DGM06A, кол-во 2
PRESSURE MONITOR FOR GAS, модель/артикул DGM06A, кол-во 6
Rod sensor, Pt1000, 150mm, IP65, no well, модель/артикул VF00-1B65NW, кол-во 2
Rod sensor, Pt1000, 300mm, IP65, no well, модель/артикул VF00-3B65NW, кол-во 8
Rod sensor, NTC20k, 300mm, IP65, no well, модель/артикул VF20-3B65NW, кол-во 3
DPS SWITCH, 200-1000 PA, модель/артикул DPS1000, кол-во 1
CREVAL MOD, 60S, 600N, 24V AC, IP54, модель/артикул ML7420A6025, кол-во 1
Привод клапана CREVAL MOD, 108S, SR-RET. (DRAWING 500, модель/артикул ML7425B6007, кол-во 1
2-WAY VALVE PN16 DN15 KVS2,5, модель/артикул V5328A1021, кол-во 1
3-WAY VALVE PN16 DN20 KVS6,3, модель/артикул V5329A1020, кол-во 1
3-WAY VALVE PN6 DN65 KVS63, модель/артикул V5329C1075, кол-во 2
TB/TI-S/BOX12, модель/артикул SENTE-400300112, кол-во 1
VENTURI 680 KW + KTSERVF1 + KTVIT002, модель/артикул VMU680A1009, кол-во 12
D 20.674.244.192, модель/артикул 191991, кол-во 1
2-WAY VALVES PN16 DN15 KVS 1.0, модель/артикул V5832A1046, кол-во 1
3-WAY VALVE PN16 DN50 KVS40, модель/артикул V5329A1061, кол-во 2
2-WAY VALVES PN16 DN15 KVS 1,6, модель/артикул V5832A4008, кол-во 15
PANEL IO 8AI, 8AO, 12DI, 6 DO, PUSH-IN, модель/артикул CLIOP830A, кол-во 2
CLCMTR42 LCD WALL MODULE, TEMP, SYLK, модель/артикул CLCMTR42, кол-во 2
3-WAY VALVE PN6 DN20 KVS6,3, модель/артикул V5329C1026, кол-во 1
ACTUATOR 0-10V 180N 1,5M CABLE, модель/артикул M7410E1002, кол-во 34
20NM 24V SR DCA, 2 POSITIONS, 2 SWITCHES, модель/артикул S2024-2POS-SW2, кол-во 4
MAX. PRESSURE SWITCH RANGE SETTING: 5-40, модель/артикул C60VR40040, кол-во 140
TRANSFORMER 240V/24V 12A AC, модель/артикул CRT12, кол-во 7
DPS SWITCH, 20-200 PA, модель/артикул DPS200, кол-во 26
KIT FOR FLANGE STRAIGHT 1 1/4, модель/артикул KT432FG0, кол-во 80
D 20.6511.702 OKS, модель/артикул 36811, кол-во 171
Transformer 220-230V/24Vac 2A, модель/артикул CRT2, кол-во 1
FROST PROTECTION THERMOSTAT 3M MANUAL, модель/артикул FT6960-30, кол-во 8
3-WAY VALVE PN6 DN80 KVS100, модель/артикул V5329C1083, кол-во 2
3-WAY VALVE PN6 DN65 KVS63, модель/артикул V5329C1075, кол-во 1
CREVAL MOD, 60S, 600N, 24V AC, IP54, модель/артикул ML7420A6025, кол-во 4
SINGLE BURNER CONTROLLER, модель/артикул DBC2000E2019, кол-во 2
D 95.677.70, модель/артикул 316111, кол-во 10
D 214, модель/артикул 106411, кол-во 10
DUCT SENSOR PT1000, IP54, 150MM, модель/артикул LF00-1B54, кол-во 3
D 95.573.78, модель/артикул 369311, кол-во 8
D 95.574.78, модель/артикул 369411, кол-во 1
D 20.674.222.192, модель/артикул 191291, кол-во 3
D 20.674.243.022, модель/артикул 191891, кол-во 3
D 95.572.26.61, модель/артикул 777211, кол-во 19
D 95.610.03 TV NA, модель/артикул 824711, кол-во 20
D 20.540.02 GLK, модель/артикул 104111, кол-во 10
D 20.674.201.022, модель/артикул 190091, кол-во 3
D 20.674.200.702, модель/артикул 189891, кол-во 3
D 20.674.222.702, модель/артикул 191391, кол-во 3
D 95.540.03 GLK, модель/артикул 830811, кол-во 4
D 20.6511.02 K, модель/артикул 115711, кол-во 8
OUTDOOR AIR PT1000, IP65, модель/артикул AF00-B65, кол-во 23
FROST PROTECTION THERMOSTAT 3M AUTO, модель/артикул FT6961-30, кол-во 4
FROST PROTECTION THERMOSTAT 3M MANUAL, модель/артикул FT6960-30, кол-во 2
Датчик температуры и влажности воздуха AIR DUCT HUMIDITY AND TEMP. TRANSMITTER, модель/артикул LFHV-2B65, кол-во 1
10NM 230V SR DCA, 2 POSITIONS, 2 SWITCHE, модель/артикул S10230-2POS-SW2, кол-во 17
10NM 230V SR DCA, 2 POSITIONS, модель/артикул S10230-2POS, кол-во 2
3-WAY VALVE PN16 DN40 KVS25, модель/артикул V5329A1053, кол-во 1
FLANGE KIT, модель/артикул KTCOMB50, кол-во 80
UV DETECTOR MINIPEEPER, модель/артикул C7035A1031/U, кол-во 78
PICV, DN25, 25…400KPA, 220…2200L/H, модель/артикул V5004TY10252200, кол-во 2
THERMAL ACTUATOR 4MM 230V NC, модель/артикул MT4-230-NC, кол-во 39
Шкаф под электро оборудование с компонентами Honeywell CCR30-EXTENSION-LAF/L829, модель/артикул 100100101, кол-во 1
Шкаф под электро оборудование с компонентами Honeywell CCR30-EXTENSION-Pi, модель/артикул 100100108, кол-во 1
Шкаф под электрооборудование с компонентами, модель/артикул 100100109 CCR30-OPTION-DATA KEY, кол-во 1
Шкаф под электро оборудование с компонентами Honeywell CCR30-OPTION-WHEELS, модель/артикул 100100115, кол-во 1
Шкаф под электро оборудование с компонентами Honeywell CCR30-OPTION-SIOETH, модель/артикул 100100117, кол-во 1
Шкаф под электро оборудование с компонентами Honeywell CCR30-EXTENSION-ISO-NEW, модель/артикул 100100121, кол-во 1
Шкаф под электро оборудование с компонентами Honeywell CR30-20KW-BASIC DEVICE-LC, модель/артикул 65877356, кол-во 1
WCP5A (HONEYWELL - NON ISOLATION), модель/артикул W5A-RP03SG-K013-01, кол-во 4
MODULE 240VRELAY W/O KNOCKOUTS, модель/артикул TC810E1040, кол-во 5
KG1 x 10 RUSSIAN PLAIN (WHITELABEL), модель/артикул G21572, кол-во 4
Монтажный комплект FIRE ACCY BACK BOX Recess Mount, модель/артикул RMK400AP, кол-во 800
Принтер, модель/артикул C11CA92001, кол-во 2
Slimblade Trackball, модель/артикул K72327EU, кол-во 10
Bracket onkrone m15 white 32-75, модель/артикул ONKRON, кол-во 2
Level annunciator, модель/артикул OPTISWITCH 5100, кол-во 14
Level annunciator, модель/артикул OPTISWITCH 5200, кол-во 4
Панель удаленных модулей C300 Panel, модель/артикул PANC300-05, кол-во 1
Панель удаленных модулей C300 Panel, модель/артикул PANC300-06, кол-во 1
IP RUG DOM 4MP H.265 TDN 2.7-13.5MM IP66, модель/артикул H4W4PER2, кол-во 67
HIGH DENSITY ENCLOSURE EU Version, модель/артикул PW5K2ENC1E, кол-во 1
PROFI-O Smoke detector, модель/артикул PROFI-O, кол-во 520
База извещателя, модель/артикул b401r(1000), кол-во 545
PW-5000 TILE MOUNT REMOTE ENCLOSURE EU V, модель/артикул PW5K1ENC3E, кол-во 2
PW7000 DUAL READER BOARD, модель/артикул PW7K1R2, кол-во 85
Universal AC/DC Power supply 120-230VAC, модель/артикул PSX220LPS, кол-во 89
Зарядное устройство для ТСД KIT, HB, EDA51K, EU, модель/артикул EDA51K-HB-2, кол-во 192
KIT, PC42T Plus U,S,E, PC F, модель/артикул PC42TPE01313, кол-во 18
Зарядное устройство для ТСД KIT, HB, EDA51K, EU, модель/артикул EDA51K-HB-2, кол-во 188
Зарядное устройство для ТСД KIT, HB, EDA51K, EU, модель/артикул EDA51K-HB-2, кол-во 100
EARMUFF, LEIGHTNING L2, модель/артикул 1010923, кол-во 260
ENERGY TECHNOLOGY S R L, модель/артикул 005.2390, кол-во 90

## 12 (2)
Column1 | Column2 | Column3 | Column4 | Column5 | Column6 | Column7 | Column8 | Column9 | Column10 | Column11 | Column12
Digital Key Module DKM Plus, модель/артикул 583526, кол-во 1 | [10 empty] | 27108891
Извещатель OPT DET NO ISO IVORY HONEYWELL, модель/артикул TC806ES1012-IV, кол-во 150
Извещатель OPT DET NO ISO IVORY HONEYWELL, модель/артикул TC806ES1012-IV, кол-во 1
Линейный дымовой извещатель BEAM DET ANL-AP TST HON, модель/артикул TC847A1004EURIS, кол-во 2
GE SFP, LC connector LX/LH transceiver, модель/артикул GLC-LH-SMD, кол-во 1
CC30-Power Supply Card, модель/артикул 65871046, кол-во 2
CCR30-LCRCOMPASS-CONDENSOR-9,2kV, модель/артикул 65874521, кол-во 2
CCR30-ISO-IRMS-MODULE, модель/артикул 65876983, кол-во 2
CCR30-ISO-IRMS-INTERFACE, модель/артикул 65877073, кол-во 2
CAM-SCC/V3, модель/артикул 65878844, кол-во 2
TR42 LCD WALL MODULE, TEMP, RH, SYLK, модель/артикул TR42-H, кол-во 1
CCR30-STARTER CIRCUIT-2SCR, модель/артикул 65871127, кол-во 1
CCR30-INTERFACE-SERIAL, модель/артикул 65871529, кол-во 5
ASL40/2-C-BOARD-V500, модель/артикул 65870703, кол-во 1
ANALOG INPUT MODULE (PANEL BUS) 8AI, модель/артикул XF821A, кол-во 1
THERMAL ACTUATOR 4MM 230V NC, модель/артикул MT4-230-NC, кол-во 1
RELAY OUTPUT MODULE (LON), модель/артикул XFL824A, кол-во 1
KIT DTP/BOOSTER INTERFACE, модель/артикул {PSU-DTP}, модель/артикул 020-543, кол-во 3
Корпус настенной установки ANALOGUE I/FACE DET MODULE S/FACE BOX, модель/артикул M200E-SMB, кол-во 165
INTELLIGENT SENSOR BASE WHITE, модель/артикул B501AP, кол-во 25
Perforated tray, 100x80 L = 3000, модель/артикул 35302-RU, кол-во 32
Perforated tray, 200x80 L = 3000, модель/артикул 35304-RU, кол-во 40
Temperature transmitter, модель/артикул TP0202DDNE-2600, кол-во 2
Suction pipe DN 25, PVC, 5 m, модель/артикул 950101, кол-во 25
STR82D RS LRL -400» URL 400» H2O, модель/артикул STR82D, кол-во 1
Cable gland, модель/артикул 20A2FFC1RA532C050, кол-во 4
16 CHANNEL DIGITAL I/P MODULE 24 VDC, модель/артикул 2MLI-D22A, кол-во 21
PROFIBUS-DP REMOTE INTERFACE, модель/артикул 2MLL-PSRA, кол-во 13
DC24V/DC5V, модель/артикул 2MLP-DC42, кол-во 1
DIGITAL O/P MODULE- 16CH- 0.5A, модель/артикул 2MLQ-TR2B, кол-во 2
DI 16 CH 24VC PWA HC900, модель/артикул 900G02-0102, кол-во 10
PWR STATUS MOD., модель/артикул 900PSM-0001, кол-во 1
Low Voltage RTP Cable (1.0M, 3.28ft.), модель/артикул 900RTC-L110, кол-во 8
Pipe fitting, модель/артикул M12MSC1/2K-316, кол-во 72
Tube fitting, модель/артикул M14MSC1/2K-316, кол-во 11
DO, 24VDC (32 channel), модель/артикул 900H32-0101, кол-во 4
STD720 DP LRL -400» URL 400» H2O, модель/артикул STD720, кол-во 1
Датчик STG74L GAUGE IL LRL -14.7 URL 500 PSI, модель/артикул STG74L, кол-во 2
Датчик STG74L GAUGE IL LRL -14.7 URL 500 PSI, модель/артикул STG74L, кол-во 2
Датчик STG87L GAUGE IL LRL -14.7 URL 3000 PSI, модель/артикул STG87L, кол-во 1
Датчик STG77L GAUGE IL LRL -14.7 URL 3000 PSI, модель/артикул STG77L, кол-во 1
MANIFOLD 2VALVE INLINE SGL BLOCK & BLEED, модель/артикул STMSB, кол-во 1
STG77S GAUGE IL LRL -14.7 URL 3000 PSI, модель/артикул STG77S, кол-во 3
STF732 FLANGE LRL -100 URL 100 PSI TRANS, модель/артикул STF732, кол-во 4
Cable gland, модель/артикул 20A2F1RA531, кол-во 32
Low VoltageTerminal Block (Euro style), модель/артикул 900TEK-0101, кол-во 5
Connector, модель/артикул HLS2VP, кол-во 6
Full document set on CD - Non-SIL, модель/артикул 900ME1-0060-00, кол-во 1
Filler Block Terminal Cover, модель/артикул 900TNF-0101, кол-во 59
GROUNDING BAR HC900, модель/артикул 900TSS-0001, кол-во 10
Fitting, модель/артикул PR-11A, кол-во 64
Power Supply 120/240 V AC, 60W, модель/артикул 900P01-0101, кол-во 6
Plug М20х1,5, модель/артикул 747DAM21, кол-во 1
Tube fitting, модель/артикул M12MA1/2N-316, кол-во 2
STD720 DP LRL -400» URL 400» H2O, модель/артикул STD720, кол-во 1
DIGITAL OUTPUTS, 24VDC (32PT), модель/артикул 900H32-0001, кол-во 3
Power Supply 24 V DC, 60W, модель/артикул 900P24-0101, кол-во 9
RTP - DO, DI, AI, UIO - 16 Channel, модель/артикул 900RTS-0001, кол-во 27
STF732 FLANGE LRL -100 URL 100 PSI TRANS, модель/артикул STF732, кол-во 4
Cable gland, модель/артикул 20A2F1RA531, кол-во 32
Low VoltageTerminal Block (Euro style), модель/артикул 900TEK-0101, кол-во 5
Connector, модель/артикул HLS2VP, кол-во 6
Full document set on CD - Non-SIL, модель/артикул 900ME1-0060-00, кол-во 1
Filler Block Terminal Cover, модель/артикул 900TNF-0101, кол-во 59
GROUNDING BAR HC900, модель/артикул 900TSS-0001, кол-во 10
Fitting, модель/артикул PR-11A, кол-во 64
Power Supply 120/240 V AC, 60W, модель/артикул 900P01-0101, кол-во 6
Plug М20х1,5, модель/артикул 747DAM21, кол-во 1
Tube fitting, модель/артикул M12MA1/2N-316, кол-во 2
STD720 DP LRL -400» URL 400» H2O, модель/артикул STD720, кол-во 1
DIGITAL OUTPUTS, 24VDC (32PT), модель/артикул 900H32-0001, кол-во 3
Power Supply 24 V DC, 60W, модель/артикул 900P24-0101, кол-во 9
RTP - DO, DI, AI, UIO - 16 Channel, модель/артикул 900RTS-0001, кол-во 27
DURAFET III ELECTRODE W/VARIO PIN, модель/артикул 07777DVP, кол-во 5
SMARTLINE BASIC INDICATOR, модель/артикул 50049911-501, кол-во 1
SLG720 GWR LEVEL-LIQUIDS -40to200C/40BAR, модель/артикул SLG720, кол-во 3
SENSEPOINT XCD GAS DETECTOR, модель/артикул SPXCDALMFX, кол-во 2
DIGITAL OUTPUT MODULE, модель/артикул 2MLQ-RY1A, кол-во 1
Reed Relay, модель/артикул 2MLQ-RY2A, кол-во 1
PROFIBUS-DP REMOTE INTERFACE, модель/артикул 2MLL-PSRA, кол-во 1
Universal AI -RTD, TC, V, 8 ch, модель/артикул 900A01-0202, кол-во 19
TERMINAL BOARD JUMPERS, 2POS 10QTY, модель/артикул 900J02-0001, кол-во 2
Housing surface-mount, gray, модель/артикул 788600, кол-во 36
S8 AI IOM (16), COATED, модель/артикул 8C-PAINA1, кол-во 12
Cable gland, модель/артикул 20A2FFC1RA5C050, кол-во 8
Cable gland, модель/артикул 20T3CDS1RA5, кол-во 20
747 1/2», модель/артикул 747DAT11, кол-во 3
STT3000 TEMPERATURE XMTR HART 5 PROTOCOL, модель/артикул STT25H, кол-во 16
Plug М20х1,5, модель/артикул 747DAM21, кол-во 65
I/O Scanner - 2 Port (1 per I/O rack), модель/артикул 900S75-0360-00, кол-во 3
16 CHANNEL DIGITAL I/P MODULE 24 VDC, модель/артикул 2MLI-D22A, кол-во 6
POWER SUPPLY FOR MAIN BASE / 220V INPUT, модель/артикул 2MLP-AC23, кол-во 1
16 CHANNEL DIGITAL O/P MODULE 24 VDC, модель/артикул 2MLQ-TR2A, кол-во 1
XNX 2IN PIPE MOUNTED SUNSHADE IN 316SS, модель/артикул 94000-A-1006, кол-во 152
OPTI-FIT Rd40 TAILLE M, модель/артикул 1715011, кол-во 100
XNX 2IN PIPE MOUNTED SUNSHADE IN 316SS, модель/артикул 94000-A-1006, кол-во 82
TITAN TWIN LEGS WEB SHOCK ABS LANYARD 2M, модель/артикул 1013431-RU, кол-во 115
ELECTROSOFT LATEX CL0 36CM, модель/артикул 2091907-11, кол-во 539
HONEYWELL 5251 XL P2 NR D OV V, модель/артикул 1005122, кол-во 1050
A700 CLEAR FRAME AF, модель/артикул 1015360, кол-во 1897
SPERIAN Titan 2-Point Harness W/Belt, модель/артикул 1011894-RU, кол-во 200
HONEYWELL 5251 XL P2 NR D OV V, модель/артикул 1005122, кол-во 1050
SPERIAN XC Blue Frame Clear lens (10EA), модель/артикул 1018270, кол-во 101
SPERIAN Titan 2-Point Harness W/Belt, модель/артикул 1011894-RU, кол-во 180
Защитные очки SPERIAN XC Blue Frame Clear lens, модель/артикул 1018270, кол-во 1388
EARMUFF-THUNDER T2H EU, модель/артикул 1012534, кол-во 260
HONEYWELL 5251 XL P2 NR D OV V, модель/артикул 1005122, кол-во 900
A700 GREY FRAME TSR, модель/артикул 1015351, кол-во 2400
OPTI-FIT Rd40 TAILLE L, модель/артикул 1715021, кол-во 56
STRAALH.COMMMK2, BISON., STAND., модель/артикул A133230-00, кол-во 25
SPERIAN XC Blue Frame Clear lens (10EA), модель/артикул 1018270, кол-во 118,9
HL QUIET CORDED 50 PR PLAS.BOX, модель/артикул 1028457, кол-во 72
A700 GREY FRAME TSR, модель/артикул 1015351, кол-во 230
A700 CLEAR FRAME AF, модель/артикул 1015360, кол-во 1200
A700 CLEAR FRAME AF, модель/артикул 1015360, кол-во 2400
TITAN TWIN LEGS WEB SHOCK ABS LANYARD 2M, модель/артикул 1013431-RU, кол-во 175
ELECTROSOFT LATEX CL0 36CM, модель/артикул 2091907-10, кол-во 449
HONEYWELL 5251 XL P2 NR D OV V, модель/артикул 1005122, кол-во 1285
HONEYWELL 5251 XL P2 NR D OV V, модель/артикул 1005122, кол-во 1345
A700 CLEAR FRAME AF, модель/артикул 1015360, кол-во 2400
A700 CLEAR FRAME AF, модель/артикул 1015360, кол-во 2400
TOTEM DURAHOIST POST MILLER, модель/артикул 1029502, кол-во 4
HOWARD LEIGHT LASERLITE CORDED 100PRS, модель/артикул 3301106, кол-во 200
STT3000 TEMPERATURE XMITR HART PROTOCOL, модель/артикул STT17H, кол-во 20
AO OUTPUT-8-CHANNELS, модель/артикул 2MLF-DC8A, кол-во 1
STT3000 TEMPERATURE XMITR HART PROTOCOL, модель/артикул STT17H, кол-во 50
OLFLEX CLASSIC 110 H 4G2,5 N LAPP, модель/артикул 10019946, кол-во 100
OLFLEX CLASSIC 110 H 5G2,5 N LAPP, модель/артикул 10019947, кол-во 100
CPU MAIN BASE-IN/OUT 12 MODULE, модель/артикул 2MLB-M12A, кол-во 5
Current/Voltage Input (8 ch), модель/артикул MLF-AD08A, кол-во 2
ETHERNET (TCP/IP, UDP/IP), модель/артикул MLL-EMTA, кол-во 1
SEAL KIT CSK S85 150/300/600# CEC, модель/артикул 44105613, кол-во 1
Fitting, модель/артикул M14MSC1/2N-316, кол-во 18
CABLE 100-BASE-T SHORT ORG BOOTS 36IN, модель/артикул 51305980-836, кол-во 4
Connector, модель/артикул HLS2VP, кол-во 3
5 VALVE DIRECT MOUNT MANIFOLD, модель/артикул HDS5M, кол-во 6
Pipe fitting, модель/артикул M8MSC1/4N-316, кол-во 26
Microsoft Office Home, модель/артикул T5D-03242, кол-во 4
Serial Communication, RS-422-2channels, модель/артикул 2MLL-C42B, кол-во 40
Cable gland, модель/артикул 20A2FFC1RA050, кол-во 10
S8 AI HART IOM (16), COATED, модель/артикул 8C-PAIHA1, кол-во 4
Pipe fitting, модель/артикул M10MSC1/4N-316, кол-во 10
18 DO 24V IOM (32), SOURCE, COATED, модель/артикул 8C-PDODA1, кол-во 3
Соединительная плата S8 HEADER BOARD, COATED, модель/артикул 8C-SHEDA1, кол-во 2
CBL PR- IOTA CH IOL1 TAP EXPANDER GRY, модель/артикул 51202329-802, кол-во 2
S8 SUPPLEMENTARY SET FOR R110, модель/артикул 51202942-200, кол-во 1
COMBO IO LINK 6-DROP CABLE GREY, модель/артикул 51202971-102, кол-во 6
S8 AO HART IOM (16), COATED, модель/артикул 8C-PAOHA1, кол-во 1
S8 HLAI IOTA (16), COATED, модель/артикул 8C-TAIXA1, кол-во 5
S8 AO IOTA (16), COATED, модель/артикул 8C-TAOXA1, кол-во 2
S8 DI 24V IOTA (32), COATED, модель/артикул 8C-TDILA1, кол-во 11
S8 DO 24V IOTA (32), SOURCE, COD, модель/артикул 8C-TDODA1, кол-во 5
Mounting bracket, модель/артикул BKT5CSB6, кол-во 3
Manifold bracket support, модель/артикул BKT1CSB1, кол-во 5
Assembly, модель/артикул HLS2V-RUS, кол-во 5
DIAGNOSTIC AND BATTERY MODULE (DBM) CC, модель/артикул 10006/2/1, кол-во 1
DIGITAL INPUT-64 PTS-DC24V, модель/артикул 2MLI-D28A, кол-во 12
Serial Communication, RS-422-2channels, модель/артикул 2MLL-C42B, кол-во 6
16 CHANNEL DIGITAL O/P MODULE 24 VDC, модель/артикул 2MLQ-TR2A, кол-во 22
3-WAY VALVE PN16 DN20 KVS6,3, модель/артикул V5329A1020, кол-во 2
EL.ACT.230V.1800N 38MM FL., модель/артикул ML6421B3012, кол-во 2
2-WAY VALVE PN16 DN15 KVS2,5, модель/артикул V5328A1021, кол-во 2
EL.ACT.230V.1800N 38MM FL., модель/артикул ML6421B3012, кол-во 4
3-WAY VALVE PN16 DN150 KVS360, модель/артикул V5050A1116, кол-во 2
DIFF. PRESSURE SWITCH 50-500PA, модель/артикул DPS500, кол-во 13
Air duct temperature&RH NTC10k sensor, модель/артикул LFH10-2B65, кол-во 2
ROD SENSOR, NTC20K, 150MM, IP54, NO WELL, модель/артикул VF20-1B54NW, кол-во 24
BRASS IMMERSION WELL, 50MM, модель/артикул WB50, кол-во 24
ACTUAT. 0-10V MOD. 180N MAN.OP, модель/артикул M7410E2026, кол-во 1
3-WAY VALVE PN16 DN150 KVS360, модель/артикул V5050A1116, кол-во 1
SERVO-COMBI DN25 200MB 220-240V BF-E000, модель/артикул VR425AF1003-1000, кол-во 25
DAMPER ACTUATOR 5NM 24V 0-10V SWITCHES, модель/артикул N05010-SW2, кол-во 5
DAMPER ACTUATOR, модель/артикул S05010, кол-во 2
3-WAY VALVE PN6 DN150 KVS310, модель/артикул V5015A1177, кол-во 1
SERVO-COMBI DN25 200MB 220-240V BF-E000, модель/артикул VR425AF1003-1000, кол-во 20
EL.ACT.230V.1800N 38MM FL., модель/артикул ML6421B3012, кол-во 5
3-WAY VALVES PN16 DN25 KVS 10 FEMALE, модель/артикул V5013R1065, кол-во 4
3-WAY VALVE PN16 DN100 KVS160, модель/артикул V5050A1090, кол-во 1
3-WAY VALVE PN16 DN150 KVS360, модель/артикул V5050A1116, кол-во 1
Venture 335 kw + ktservf2 + ktvit002, модель/артикул vnu335a1000, кол-во 30
HOWARD LEIGHT LASERLITE CORDED 100PRS, модель/артикул 3301106, кол-во 200
SUPERVIZOR SCREEN SV9AC/EU, модель/артикул 1002307, кол-во 62
A700 GREY FRAME TSR 10pcs, модель/артикул 1015351, кол-во 24
HONEYWELL 5251 XL P2 NR D OV V, модель/артикул 1005122, кол-во 500
BANDIT TOOL LANYARD BOX OF 12, модель/артикул 1100210, кол-во 29
OPTI-FIT RD40 TAILLE M, модель/артикул 1715011, кол-во 116
A700 GREY FRAME TSR, модель/артикул 1015351, кол-во 240
A700 GREY FRAME TSR, модель/артикул 1015351, кол-во 2400
EARMUFF-THUNDER T2H EU, модель/артикул 1015351, кол-во 450
A700 GREY FRAME TSR, модель/артикул 1015351, кол-во 2400
HONEYWELL 5251 XL P2 NR D OV V, модель/артикул 1005122, кол-во 1350
A700 CLEAR FRAME AF, модель/артикул 1015360, кол-во 2400
THUNDER T3 MUFF (10/BOX), модель/артикул 1010970, кол-во 17
A700 GREY FRAME TSR, модель/артикул 1015351, кол-во 160
A700 CLEAR FRAME AF, модель/артикул 1015360, кол-во 2360
HONEYWELL 5251 XL P2 NR D OV V, модель/артикул 1005122, кол-во 1350
A700 GREY FRAME TSR, модель/артикул 1015351, кол-во 2400
HONEYWELL 5251 XL P2 NR D OV V, модель/артикул 1005122, кол-во 1350
A700 GREY FRAME TSR, модель/артикул 1015351, кол-во 2400
EARMUFF, LEIGHTNING L2, модель/артикул 1010923, кол-во 308
A700 GREY FRAME TSR, модель/артикул 1015351, кол-во 2400
SPERIAN Titan 2-Point Harness W/Belt, модель/артикул 1011894-RU, кол-во 120
304L CORDED EARPLUG 1CS=500PAIRS, модель/артикул 1000106, кол-во 37
EARMUFF THUNDER T1, модель/артикул 1010928, кол-во 350
Очки защитные A700 CLEAR FRAME AF, модель/артикул 1015360, кол-во 2400
KILI FLEX S3 SIZE 41, модель/артикул M1614003-41, кол-во 10
KILI FLEX S3 SIZE 43, модель/артикул M1614003-43, кол-во 1
KILI FLEX S3 SIZE 45, модель/артикул M1614003-45, кол-во 6
KILI FLEX S3 SIZE 46, модель/артикул M1614003-46, кол-во 9
OPTI-FIT Rd40 TAILLE S, модель/артикул 1715001, кол-во 66
HL QUIET CORDED 50 PR PLAS.BOX, модель/артикул 1028457, кол-во 152
A700 CLEAR FRAME AF, модель/артикул 1015360, кол-во 2400
SPERIAN Titan 2-Point Harness W/Belt, модель/артикул 1011894-RU, кол-во 160
SPERIAN Titan 2-Point Harness W/Belt, модель/артикул 1011894-RU, кол-во 160
A700 CLEAR FRAME AF, модель/артикул 1015360, кол-во 2400
A800 CLEAR TEMPLES/CLEAR LENS FOGBAN, модель/артикул 1015369, кол-во 2334
A700 GREY FRAME TSR, модель/артикул 1015351, кол-во 2400
COMBI VALVE DN50 360MBAR IP54 230V PG11, модель/артикул VQ450MB1006, кол-во 10
2-WAY VALVE PN16 DN25 KVS10, модель/артикул V5328A1062, кол-во 1
2-WAY VALVE PN16 DN80 KVS100, модель/артикул V5328A1112, кол-во 1
3-WAY VALVE PN16 DN20 KVS6,3, модель/артикул V5329A1020, кол-во 2
D 20.545.022, модель/артикул 00024611, кол-во 30
D 95.571.70, модель/артикул 00315111, кол-во 54
D 95.645.26, модель/артикул 00775311, кол-во 2
D 95.572.03.61, модель/артикул 788211, кол-во 1
D 20.607.192 FTR, модель/артикул 940693, кол-во 10
D 20.671.200.192, модель/артикул 183691, кол-во 37
D 20.671.220.192, модель/артикул 00184491, кол-во 40
D 20.673.243.022, модель/артикул 189691, кол-во 10
D 715.02, модель/артикул 600511, кол-во 8
D 20.672.242.702, модель/артикул 187491, кол-во 23
D 20.671.222.192, модель/артикул 184891, кол-во 40
D 20.672.240.192, модель/артикул 187291, кол-во 20
D 20.673.220.022, модель/артикул 188591, кол-во 20
D 20.673.220.702, модель/артикул 188791, кол-во 7
D 20.645.21, модель/артикул 109411, кол-во 10
Power supply extension,, модель/артикул FX808364, кол-во 4
EN SOUNDER-RED, модель/артикул CWSO-RR-S1, кол-во 160
6M IR Fisheye IP Camera, модель/артикул HFD6GR1, кол-во 12
Wall mount bracket for 4 inch dome, lyr, модель/артикул HA60WLM4, кол-во 12
Wall mount for Performance Video, модель/артикул HQA-WK, кол-во 33
303L FOAMPLUG - 2000 PR/CS, модель/артикул 1006186, кол-во 30,9
OPT DET NO ISO IVORY SFERA SB, модель/артикул 22051E-63-IV, кол-во 600
INTELLIGENT SENSOR BASE IVORY, модель/артикул B501AP-IV, кол-во 1300
Видеорегистратор DVR 16 канальный, модель/артикул hf41640r2t0a, кол-во 1
Щит электрический, модель/артикул Honeywell NetAXS Hybrid Access Control Panel, кол-во 1
Видео панель умный дом, модель/артикул is-6500-ge/se, кол-во 2
Серверное оборудование, модель/артикул powervault tl2000, кол-во 1
Блок бесперебойного питания, модель/артикул SMT1500RMI2UC, кол-во 1
Серверное оборудование, модель/артикул Б/Н, кол-во 1
Домофон, модель/артикул iss-4500, кол-во 2
Телефон, модель/артикул kx-t7665, кол-во 15
Камера, модель/артикул h4d2s2x 1080p, кол-во 1
ADAPTOR BASE IVORY, модель/артикул WB-1AP-IV, кол-во 179
KIT, PC42T Plus U,S,E, PC F, модель/артикул PC42TPE01313, кол-во 16
Loop isolator module LIM, модель/артикул 583342, кол-во 212
4-pos Battery Chgr, CN70, No Pwr Cord, EU, модель/артикул DX2A2AA20, кол-во 9
Термотрансферный принтер E-4205A TT CEE PCB2 EURO & BRIT PWR CORD, модель/артикул EA2-00-1E005A00, кол-во 32
Наушники противошумные EARMUFF, LEIGHTNING L2, модель/артикул 1010923, кол-во 240
Bus transponder IQ8FCT LP, модель/артикул 808621, кол-во 320
ACCESS BEAM CONV/L MOUNT KIT, модель/артикул 6500-MMK, кол-во 120
Protective Clothing PROBAN WL81/RB CA-05579, модель/артикул PROBAN 9 OZ FR, кол-во 28
Сумка черная Honeywell, кол-во 16

## 11 (2)
Column1 | Column2 | Column3 | Column4 | Column5 | Column6 | Column7 | Column8 | Column9 | Column10 | Column11 | Column12
Loading System MkII Base without column, модель/артикул C8800, кол-во 3 | [10 empty] | 26983318
Loading System MkII Base without column, модель/артикул C8800, кол-во 3
Battery 12 V DC/24 Ah capacity, модель/артикул 18006, кол-во 22
SUN SB12-110V0 Fire Rated Battery, модель/артикул 581730, кол-во 20
Аккумулятор для ИБП SUN SB12-110V0 Fire Rated Battery, модель/артикул 581731, кол-во 4
SUN SB12-110V0 Fire Rated Battery, модель/артикул 581730, кол-во 8
ASD PIPE 25MM 3M LONG PK20, модель/артикул PIP-001, кол-во 1180
ASD PIPE 25MM 3M LONG PK20, модель/артикул PIP-001, кол-во 400
ASD PIPE 25MM 3M LONG PK20, модель/артикул PIP-001, кол-во 1000
ASD PIPE 25MM 3M LONG PK20, модель/артикул PIP-001, кол-во 1180
ASD PIPE 25MM 3M LONG PK20, модель/артикул PIP-001, кол-во 1100
ASD PIPE 25MM 3M LONG PK20, модель/артикул PIP-001, кол-во 860
ASD PIPE 25MM 3M LONG PK20, модель/артикул PIP-001, кол-во 780
ASD PIPE 25MM 3M LONG PK20, модель/артикул PIP-001, кол-во 380
Лоток для проводки металлический, модель/артикул 35302, кол-во 32
Лоток для проводки металлический, модель/артикул 35306, кол-во 16
Лоток для проводки металлический, модель/артикул 35304, кол-во 40
ESSER Battery 12V / 65 Ah, модель/артикул 581732, кол-во 14
Battery 12 V DC/24 Ah capacity, модель/артикул 18006, кол-во 48
Battery 12 V DC/12 Ah capacity, модель/артикул 18011, кол-во 18
Battery 12 V DC/24 Ah capacity, модель/артикул 18006, кол-во 58
Loading System MkII Base without column, модель/артикул C8800, кол-во 3
DUCT PIPE 5ft WITH HOLES, модель/артикул DST5, кол-во 6
SkyReach leveling element, модель/артикул 83416, кол-во 1
ZZ/ST STEEL CABLE 1X19 D 8 AISI316, модель/артикул 90014646, кол-во 92
Pipe (ABS) 3M, 25mm, модель/артикул F-PP3-25, кол-во 91
Extractor Pole 3m, модель/артикул XP3, кол-во 6
VI-GO PLATFORM SUPPORT ST STEEL, модель/артикул 1033242, кол-во 11
Perforated tray, 400x80 L = 3000, модель/артикул 35306-RU, кол-во 16
SkyReach Anchor only, модель/артикул C8100, кол-во 9
SkyReach Adaptor 5.9, модель/артикул C8801, кол-во 2
STR82D RS LRL -400» URL 400» H2O, модель/артикул STR82D, кол-во 1
Cable gland, модель/артикул 20A2FFC1RA532C050, кол-во 4
16 CHANNEL DIGITAL I/P MODULE 24 VDC, модель/артикул 2MLI-D22A, кол-во 21
PROFIBUS-DP REMOTE INTERFACE, модель/артикул 2MLL-PSRA, кол-во 13
DC24V/DC5V, модель/артикул 2MLP-DC42, кол-во 1
DIGITAL O/P MODULE- 16CH- 0.5A, модель/артикул 2MLQ-TR2B, кол-во 2
DI 16 CH 24VC PWA HC900, модель/артикул 900G02-0102, кол-во 10
PWR STATUS MOD., модель/артикул 900PSM-0001, кол-во 1
Low Voltage RTP Cable (1.0M, 3.28ft.), модель/артикул 900RTC-L110, кол-во 8
Pipe fitting, модель/артикул M12MSC1/2K-316, кол-во 72
Tube fitting, модель/артикул M14MSC1/2K-316, кол-во 11
DO, 24VDC (32 channel), модель/артикул 900H32-0101, кол-во 4
STD720 DP LRL -400» URL 400» H2O, модель/артикул STD720, кол-во 1
STG74L GAUGE IL LRL -14.7 URL 500 PSI, модель/артикул STG74L, кол-во 2
STG74L GAUGE IL LRL -14.7 URL 500 PSI, модель/артикул STG74L, кол-во 2
STG87L GAUGE IL LRL -14.7 URL 3000 PSI, модель/артикул STG87L, кол-во 1
STG77L GAUGE IL LRL -14.7 URL 3000 PSI, модель/артикул STG77L, кол-во 1
STG77S GAUGE IL LRL -14.7 URL 3000 PSI, модель/артикул STG77S, кол-во 3
Шкаф контрольный в сборе C300 Cabinet, модель/артикул CABC300-02, кол-во 1
Communication cabinet, модель/артикул COMCAB01, кол-во 1
Наушники противошумные EARMUFF-LEIGHTNG L1H HV Hi-Vis, модель/артикул 1015021, кол-во 240

## 10 (2)
Column1 | Column2 | Column3 | Column4 | Column5 | Column6 | Column7 | Column8 | Column9 | Column10 | Column11 | Column12
Корпус настенной установки ANALOGUE I/FACE DET MODULE S/FACE BOX, модель/артикул M200E-SMB, кол-во 72 | [10 empty] | 27411367
SR-X2V O2 Replacement sensor, модель/артикул AAY80-390R-BWRU, кол-во 50
MC XT BLACK LEATHER CLEAR PVC CASE, модель/артикул 135574-L3, кол-во 5
BW SOLO STD/WHITTLE CO/YLW/RU, модель/артикул BWS-ML-Y-RU, кол-во 7
Single Phase RFI Filter, модель/артикул RF-1007-MST-A, кол-во 15
LOW LEVEL ANALOG INPUT Module, модель/артикул CC-PAIL51, кол-во 1
Монитор, модель/артикул p2217H, кол-во 4
Power Supply, модель/артикул SPS5878-LF, кол-во 2
Shelf Power Supply, модель/артикул SPS5879-LF, кол-во 1
GLD Group AC-12966-002M cable, модель/артикул 383014-002, кол-во 1
272017, модель/артикул HIC2025, кол-во 14
FC-IOTA-R24, модель/артикул 800131759, кол-во 1
Cable IKB External Honeywell PKF, модель/артикул 51305725-100, кол-во 4
PLC-RSC-24DC/ 1/ ACT Phoenix Contact, модель/артикул BM016352, кол-во 7
PLC-RSC-220DC/21AU Phoenix Contact, модель/артикул DZ01, кол-во 2
PLC-RSC-24DC/ 1AU/SEN Phoenix Contact, модель/артикул 2966317, кол-во 5
Цифровой вход FTA, модель/артикул FC-TSDI-1624, кол-во 1
Termination Board, модель/артикул HIDTB08-HON-AD32-AMP-SC, кол-во 1
Termination Board, модель/артикул FC-GPCS-RIO16-PF, кол-во 1
Модуль входного цифрового сигнала, модель/артикул FC-SDI-1624 CC V1.1, кол-во 1
Модуль входного сигнала, модель/артикул FC-TSPKUNI-1624, кол-во 1
Интерфейс безопасности, модель/артикул FE-USI-0002, кол-во 1
Twisted pair cable S/FTP Twisted Pair Cable, Model: SFTP4-TC1000C5EN-CU-IS, модель/артикул FUTP4-C5E-S24-305, кол-во 1
SM RIO module 32 ch 24Vdc, модель/артикул FC-RUSIO-3224, кол-во 1
Terminal Panel, модель/артикул CV-DINC-32DI-230AC, кол-во 26
COVERPLATE FOR 19 INCH CHASSIS 4HE, модель/артикул FS-BLIND-CHAS4HE, кол-во 4
Digital input FTA, модель/артикул CR-DINA-DI1624-2A, кол-во 5
MTL 2CH SMART TX REPEATER 4-20MA, модель/артикул MTL4544, кол-во 2
OEP ADAPTER 240V DESKSIDE IK, модель/артикул TP-OPADP1-200, кол-во 1
3 VALVE DIRECT MOUNT MANIFOLD, модель/артикул HDS3M, кол-во 1
CBL PR IOTA CH IOL2 EXTENSION 48IN VIO, модель/артикул 51202329-736, кол-во 5
CBL PR IOTA CH IOL2 6-DRP 6IN PITCH VIO, модель/артикул 51202329-112, кол-во 1
SERVER HW DELL T340 STD RAID1 TOWER, модель/артикул MZ-PCSV77, кол-во 1
Switch 2960 Plus 24 10/100 + 2T/SFP, модель/артикул WS-C2960R/24TC-L, кол-во 2
Keyboard, модель/артикул KB216, кол-во 1
Speakers for monitors, модель/артикул 520-AANY, кол-во 1
Circuit Breaker, модель/артикул 540-BBGY, кол-во 1
Optical mouse, модель/артикул MS116, кол-во 1
HIGH SPEED ETHERNET SWITCH SDW-550-EC, модель/артикул SDW-550EC, кол-во 6
Cable adapter, модель/артикул SICC44-HW-C300, кол-во 30
Filter, модель/артикул RF-1007-MST-A, кол-во 8
Electric Connector, модель/артикул 1608510000, кол-во 88
MTL 16CH DI FTA SINGLE CH. CC, модель/артикул FC-GMLD16, кол-во 13
Монитор, модель/артикул U2415, кол-во 1
Custom backplane, модель/артикул CP-DYNB-DI, кол-во 1
Barrier, 1-channel TI, модель/артикул MTL4573, кол-во 1
LOW LEVEL ANALOG INPUT IOM, модель/артикул CC-PAIL51, кол-во 22
LOW LEVEL ANALOG INPUT IOM, модель/артикул CC-PAIL51, кол-во 3
UNIVERSAL I/O, модель/артикул CC-PUIO31, кол-во 4
UNIVERSAL I/O, модель/артикул CC-PUIO31, кол-во 2
LLAI IOTA, COATED, модель/артикул DC-TAIL51, кол-во 2
SC MARK II UIO-2 NON REDUNDANT IOTA, модель/артикул DC-TUIO31, кол-во 1
Control Firewall Module, 8Port+1uplink, модель/артикул CC-PCF901, кол-во 1
Analog Output IOTA, (16), модель/артикул CC-TAOX01, кол-во 1
300GB 15K RPM SAS 12Gbps Hard Drive, модель/артикул 400-ATII, кол-во 1
Speakers for monitors, модель/артикул 520-AANY, кол-во 2
Wireless keyboard and mouse kit, модель/артикул 580-AIWS, кол-во 4
Принтер, модель/артикул Color LaserJet CP5225N, кол-во 1
Принтер, модель/артикул Color LaserJet Enterprise M554DN, кол-во 3
GI/IS Carrier Channel Assy, модель/артикул CC-MCARW1, кол-во 4
Metal hose, модель/артикул SS-FL8TM10TM10-10, кол-во 8
CONNECTOR 12mm x ½»BSPPM S/STEEL, модель/артикул SS-12M0-1-8RS, кол-во 41
Sealing ring, модель/артикул CU-8-RP-2, кол-во 41
MALE STUD CONNECTOR ¼» NPT x 12mm 316, модель/артикул SS-12M0-1-4, кол-во 5
MALE STUD CONNECTOR ½» NPT x 12mm 316, модель/артикул SS-12M0-1-8, кол-во 178
DUCT MOUNTING KIT - S3K/XNX, модель/артикул S3KDMK, кол-во 2
Analog Input IOTA, Red., (16), модель/артикул CC-TAIX11, кол-во 1
Digital Output 24V Bussed Out 32 Module, модель/артикул CC-PDOB01, кол-во 1
CARRIER CHANNEL ASSY- SERIES C, модель/артикул CC-MCAR01, кол-во 1
Pipe Mount Kit, модель/артикул 1226A0358, кол-во 4
CBL PR IOTA CH IOL2 3-DRP 12IN PITCH VIO, модель/артикул 51202329-412, кол-во 2
CBL PR IOTA CH IOL2 EXTENSION 48IN VIO, модель/артикул 51202329-736, кол-во 3
I/O LINK CABLE PR HEADER 3 CHAN/EXT IOL2, модель/артикул 51202329-616, кол-во 1
Cable gland, модель/артикул 1КОВ1MН, кол-во 6
Adapter, модель/артикул АВ-2MН-1MВ-Н, кол-во 6
PWR DISTRIBUTION SYSTEM, STUDS, модель/артикул 51199406-200, кол-во 1
PCB Terminal Blocks, модель/артикул K021-A005-03, кол-во 1
Universal Transmitter, модель/артикул XNX-RMAV-NNNNN, кол-во 6
CABLE OLFLEX CL 110 CY 34G0.75 LAPP, модель/артикул 1135134-KM, кол-во 160
Power sockets for mounting, модель/артикул 77434-RU, кол-во 1
Cable, модель/артикул PUGV1X6-M, кол-во 20
Cable VVGng(A)-FRLS 3х2,5 mm2, модель/артикул VVGNG-FRLS 3Х2.5, кол-во 226
CLARITY C1H AD 3711-12-21 (10EA), модель/артикул 1011262-H5, кол-во 88
Очки защитные A800 CLEAR TEMPLES/CLEAR LENS HC, модель/артикул 1015370-H6, кол-во 380
STD720 DP LRL -400» URL 400» H2O, модель/артикул STD720, кол-во 4
STD820 DIFF LRL -400»URL 400»H20 PR TR, модель/артикул STD820, кол-во 17
STD870 DIFF LRL -100 URL 3000 PSI PR TR, модель/артикул STD870, кол-во 1
STG74L GAUGE IL LRL -14.7 URL 500 PSI, модель/артикул STG74L, кол-во 1
STD830 DIFF LRL -100 URL 100 PSI PR TRAN, модель/артикул STD830, кол-во 1
DIGITAL OUTPUT / TR OUTPUT- 32PTS, модель/артикул 2MLQ-TR4B, кол-во 2
Cable Assembly for Terminal Board 40p -, модель/артикул C40HF-30PB-1, кол-во 2
SMART LINK TERMINAL BOARD 40P, модель/артикул TG7-1H40S, кол-во 1
Cable gland, модель/артикул KOB1NHK, кол-во 12
STG74L GAUGE IL LRL -14.7 URL 500 PSI, модель/артикул STG74L, кол-во 1
STG77L GAUGE IL LRL -14.7 URL 3000 PSI, модель/артикул STG77L, кол-во 1
STG77L GAUGE IL LRL -14.7 URL 3000 PSI, модель/артикул STG77L, кол-во 1
STD730 DP LRL -100 URL 100 PSI, модель/артикул STD730, кол-во 1
STD810 DIFF LRL -10»URL 10» H20 PR TRANS, модель/артикул STD810, кол-во 1
STG74L GAUGE IL LRL -14.7 URL 500 PSI, модель/артикул STG74L, кол-во 1
UIO SIL2 ASSY, CONTROLEDGE 900 PLATFORM, модель/артикул 900U02-0100, кол-во 5
STG74L GAUGE IL LRL -14.7 URL 500 PSI, модель/артикул STG74L, кол-во 4
STG78L GAUGE IL LRL -14.7 URL 6000 PSI, модель/артикул STG78L, кол-во 1
STD820 DIFF LRL -400»URL 400»H20 PR TR, модель/артикул STD820, кол-во 1
STD820 DIFF LRL -400»URL 400»H20 PR TR, модель/артикул STD820, кол-во 1
STD820 DIFF LRL -400»URL 400»H20 PR TR, модель/артикул STD820, кол-во 1
STG84L GAUGE IL LRL -14.7 URL 500 PSI, модель/артикул STG84L, кол-во 1
STD720 DP LRL -400» URL 400» H2O, модель/артикул STD720, кол-во 1
STD720 DP LRL -400» URL 400» H2O, модель/артикул STD720, кол-во 1
STD720 DP LRL -400» URL 400» H2O, модель/артикул STD720, кол-во 1
STD720 DP LRL -400» URL 400» H2O, модель/артикул STD720, кол-во 1
STD820 DIFF LRL -400»URL 400»H20 PR TR, модель/артикул STD820, кол-во 1
STD830 DIFF LRL -100 URL 100 PSI PR TRAN, модель/артикул STD830, кол-во 4
STD830 DIFF LRL -100 URL 100 PSI PR TRAN, модель/артикул STD830, кол-во 1
STG74L GAUGE IL LRL -14.7 URL 500 PSI, модель/артикул STG74L, кол-во 1
STG84L GAUGE IL LRL -14.7 URL 500 PSI, модель/артикул STG84L, кол-во 1
STG87L GAUGE IL LRL -14.7 URL 3000 PSI, модель/артикул STG87L, кол-во 1
STG87L GAUGE IL LRL -14.7 URL 3000 PSI, модель/артикул STG87L, кол-во 1
HONEYWELL SUPERONE 3205 P2 NR 300pcs, модель/артикул 1013205, кол-во 27
HOWARD LEIGHT LASERLITE CORDED 100PRS, модель/артикул 3301106, кол-во 200
HONEYWELL 5251 XL P2 NR D OV V, модель/артикул 1005122, кол-во 1350
HONEYWELL 5251 XL P2 NR D OV V, модель/артикул 1005122, кол-во 1350
HONEYWELL 5251 XL P2 NR D OV V, модель/артикул 1005122, кол-во 1050
HOWARD LEIGHT LASERLITE CORDED 100PRS, модель/артикул 3301106, кол-во 16
A700 CLEAR FRAME HC BULK, модель/артикул 1015361, кол-во 2400
A700 CLEAR FRAME HC BULK, модель/артикул 1015361, кол-во 2400
A700 CLEAR FRAME AF, модель/артикул 1015360, кол-во 2400
HOWARD LEIGHT LASERLITE CORDED 100PRS, модель/артикул 3301106, кол-во 200
HOWARD LEIGHT LASERLITE CORDED 100PRS, модель/артикул 3301106, кол-во 200
304L CORDED EARPLUG 1CS=500PAIRS, модель/артикул 1000106, кол-во 40
A700 GREY FRAME TSR, модель/артикул 1015351, кол-во 1530
EARMUFF-THUNDER T1H EU, модель/артикул 1012533-H5, кол-во 480
Адаптер для касок SUPERVIZOR ATTACHMENT SA66/EU, модель/артикул 1002305, кол-во 300
HOWARD LEIGHT LASERLITE CORDED 100PRS, модель/артикул 3301106, кол-во 190
HL QUIET CORDED 50 PR PLAS.BOX, модель/артикул 1028457, кол-во 190
BACNET MS/TP HVAC CONTROLLER, модель/артикул CPO-RL4, кол-во 120
Шкаф контрольный в сборе C300 Cabinet, модель/артикул PANC300-07, кол-во 1
Шкаф контрольный в сборе C300 Cabinet, модель/артикул PANC300-08, кол-во 1
Панель удаленных модулей C300 Panel, модель/артикул PANC300-09, кол-во 1
Панель удаленных модулей C300 Panel, модель/артикул PANC300-10, кол-во 1
MICRORAE/CU/BLE/LELF/O2/CO/H2S, модель/артикул M03H-1211-200, кол-во 9
RAIN COVER, LAM, модель/артикул W03-2038-000, кол-во 4
Контроллер свободно программируемый CPO-PC400 plant ctrl, модель/артикул CPO-PC400, кол-во 31
Система освещения светотехника, кол-во 1
LON CONNECTOR INCL.TERMINATION, модель/артикул XAL-TERM2, кол-во 6
Operator Interface HMI with 15» Touchscr, модель/артикул MT8150XE, кол-во 4
DIGITAL INPUT MODULE (PANEL BUS) 12DI, модель/артикул XF823A, кол-во 45
BACNET HVAC CONTROLLER W/O HMI, модель/артикул XL2000B3A, кол-во 10
BACNET HVAC CONTROLLER W/O HMI, модель/артикул XL2026B3A, кол-во 5
1938490000 XL 800 AUX-TERMINAL, модель/артикул XS814, кол-во 10
Клеммное основание TERMINAL SOCKET ANALOG MODULES, модель/артикул XS821-22, кол-во 21
TERMINAL SOCKET BINARY INPUT, модель/артикул XS823, кол-во 35
AUX. TERM. WITH 2x9PUSH-IN (10PCS/PACK), модель/артикул XS830, кол-во 5
Монитор, модель/артикул 2522-5021 S2522HG 24'', кол-во 1
Сервер Optiplex 7090, модель/артикул 7090-3237, кол-во 1
S2220-10HP-EU0101F switch, модель/артикул GS2220-10HP-EU, кол-во 1
Display and operating unit w., модель/артикул FX808324, кол-во 1
Display and operating unit w., модель/артикул FX808324, кол-во 1
Display and operating unit w., модель/артикул FX808324, кол-во 1
Display and operating unit w., модель/артикул FX808324, кол-во 1
Display and operating unit w., модель/артикул FX808324, кол-во 1
Display and operating unit w., модель/артикул FX808324, кол-во 1
Display and operating unit w., модель/артикул FX808324, кол-во 1
Display and operating unit w., модель/артикул FX808324, кол-во 2
Display and operating unit w., модель/артикул FX808324, кол-во 1
Display and operating unit w., модель/артикул FX808324, кол-во 1
Display and operating unit w., модель/артикул FX808324, кол-во 2
Display and operating unit w., модель/артикул FX808324, кол-во 1
ENERGY TECHNOLOGY S R L, модель/артикул 005.2463, кол-во 41

## 1 (2)
Column1 | Column2 | Column3 | Column4 | Column5 | Column6 | Column7 | Column8 | Column9 | Column10 | Column11 | Column12
15M DURASEAL SRL, SS FI, модель/артикул 1034131-E, кол-во 2 | [10 empty] | 26666500
FS24X-211 3IR AL M25 CU-TR HART, модель/артикул FS24X-212-23-8, кол-во 4
TECH POWER FLEX S3 size 42, модель/артикул 70804-42, кол-во 3
PERFECT FIT GLOVE WINTER PRO, модель/артикул 2006433-10, кол-во 4
Grid Screen Commander 50 pcs, модель/артикул A160123, кол-во 2
CHAINEXTRA S6, модель/артикул 2542006R0302, кол-во 3
VS100DF EMEA VERISHIELD DIEL FOLD MUFF, модель/артикул 1035149-VS, кол-во 10
HYDRA S2 size 41, модель/артикул 15216-41, кол-во 5
PERFECT FIT GLOVE DEXPURE 801-95, модель/артикул 4580195-10, кол-во 1
Safety Eyewear Clear Lens, модель/артикул AL-1303-KN, кол-во 1
EVAC BODY SPLINT, модель/артикул 1007046, кол-во 1
SafEscape with 20m rope, модель/артикул 1028750, кол-во 2
TECH POWER FLEX S3 size 45, модель/артикул 70804-45, кол-во 5
HOWARD LEIGHT LASER LITE REFILL LS500, модель/артикул 3301271, кол-во 1
SP1000 2G CLEAR DURASTREME 10 pcs, модель/артикул 1028640, кол-во 2
100FT(30M) DS LIFELINE KIT,SS, модель/артикул SSRL100SRR, кол-во 2
WEBBING STRAP ANCHORAGE POINT, 0.8m, модель/артикул 1002917, кол-во 1
Curtis Flex S3 - size 45, модель/артикул 45810-45, кол-во 5
R5Revo Util 3pts Premium Duraflex XXL, модель/артикул 1014253, кол-во 2
VS100DH EMEA VERISHIELD DIEL HELMET MUFF, модель/артикул 1035207-VS, кол-во 10
R5Revo Util 3pts Premium Duraflex L/XL, модель/артикул 1014252, кол-во 2
HL Max Earplug Refill LS400(2000PRs), модель/артикул 1013046, кол-во 1
OPTEMA, BLUE FRAME, CLEAR ANTI-FOG LENS, модель/артикул 1004949, кол-во 60
A700 GREY FRAME TSR GREY HC, модель/артикул 1015362, кол-во 5
TURBOLITE W/2 17D-1 CARABINERS, модель/артикул 1018015, кол-во 3
TURBOLITE XTE 2.75M SCFHK AL, модель/артикул 1035732-E, кол-во 9
VS130DH EMEA VERISHIELD DIEL HELMET MUFF, модель/артикул 1035208-VS, кол-во 10
MILLENNIA CASE, модель/артикул 1008060, кол-во 10
Crochevit Jiraf CE/new code replac.2973, модель/артикул 1002899, кол-во 19
M’SOFT™ FREEZ OV S2 size 43, модель/артикул 45202-43, кол-во 4
PERFECT FIT GLOVE DEXPURE 800-81, модель/артикул 4580081-M, кол-во 1900
Curtis Flex S3 - size 43, модель/артикул 45810-43, кол-во 6
HL QUIET UNCORDED 50PR PL BOX, модель/артикул 1028456, кол-во 50
Level F, Winter, with Velcro, size 10, модель/артикул 2332903-10, кол-во 45
PERFECT FIT GLOVE FINEDEX 944-32, модель/артикул 2094432-10, кол-во 20
R5Revo Util 3pts Premium Duraflex S/M, модель/артикул 1014251, кол-во 1
FPL1200/2S lanyard 12x200, 2xCML120S, модель/артикул 1008288, кол-во 16
SHARPFLEX LATEX SIZE 10, модель/артикул 2232525-10, кол-во 10
CHAINEXPERT REVERSIBLE S2, модель/артикул 2533002R0302, кол-во 4
CHAINEXPERT REVERSIBLE S4, модель/артикул 2533004R0302, кол-во 3
SPERIAN AIRSOFT EARPLUG REDCORD(50PRs), модель/артикул 1030612, кол-во 50
VERTIGO BLACK PU B Sz 10, модель/артикул 2342242/W-10, кол-во 50
VERTIGO GREY PU B, модель/артикул 2318767/W-08, кол-во 10
VERTIGO GREY PU C, модель/артикул 2318768/W-10, кол-во 10
SOFT CASE FOR SPECTACLE, модель/артикул 1008061, кол-во 10
Abs lanyard kern. 2m + 1QT +1GO55 ET, модель/артикул 1032374, кол-во 4
Relief step 1 pair, модель/артикул 1031570, кол-во 1
TURBOLITE XTE 2.75M SCFHK ST, модель/артикул 1035729-E, кол-во 1
PERFECT FIT GLOVE CRYOGENIC, модель/артикул 2058685-10, кол-во 11
PERFECT FIT GLOVE DEERFIT LUX, модель/артикул 2001615-10, кол-во 17
PERFECT FIT GLOVE DEERFIT, модель/артикул 2001610-10, кол-во 12
CORESHIELD 13G BLACK MF A6/F 10XL, модель/артикул 26-0513B/10XL, кол-во 2
GLOVE WINTER PVC ON NYLON 10XL, модель/артикул NF11HD/10XL, кол-во 12
OPTEMA, BLACK FRAME, CLEAR LENS, модель/артикул 1000016, кол-во 190
HONEYWELL SVP400, CLEAR FRM, CL AF, модель/артикул 1035641, кол-во 2
ARMAMAX EYESHIELD AX1H/EU, модель/артикул 1002221, кол-во 10
Jiraf Sling, модель/артикул 1002977, кол-во 7
HL Max Earplug Refill LS400(2000PRs), модель/артикул 1013046, кол-во 4
SUPERVIZOR ATTACHMENT SA66/EU, модель/артикул 1002305, кол-во 10
VS130M EMEA MULTIPOSITION MUFF, модель/артикул 1035188-VS, кол-во 8
CLARITY C1H AD 3711-12-21 (10EA), модель/артикул 1011262-H5, кол-во 20
HONEYWELL XC BLUE GRAY HSAF, модель/артикул 1011025HS, кол-во 1
WEBBING STRAP ANCHORAGE POINT, 1.5m, модель/артикул 1002919, кол-во 4
VS120DH EMEA VERISHIELD DIEL HELMET MUFF, модель/артикул 1035206-VS, кол-во 10
VS120D EMEA VERISHIELD DIEL MUFF, модель/артикул 1035191-VS, кол-во 10
KILI FLEX S3 SIZE 43, модель/артикул M1614003-43, кол-во 2
TAURUS OVERCAP FLEX S3 SIZE 43, модель/артикул M1611103-43, кол-во 3
M’SOFT™ FREEZ OV S2 size 44, модель/артикул 45202-44, кол-во 2
M’SOFT™ FREEZ OV S2 size 41, модель/артикул 45202-41, кол-во 2
ELECTROSOFT LATEX, модель/артикул 2091912-8, кол-во 39
PROTECTIVE GOGGLE TRANSPARENT GREEN FRAME, модель/артикул 1008112, кол-во 50
PROTECTIVE SPECTACLE BLACK FRAME, модель/артикул 1028644, кол-во 10
HONEYWELL SUPERONE 3205 P2 NR, модель/артикул 1013205, кол-во 6
SPERIAN TITAN 1Point Harness W/Belt, модель/артикул 1011893-RU, кол-во 10
SUPERVIZOR SCREEN SV9AC/EU, модель/артикул 1002307, кол-во 10
INFRA OVERCAP FLEX S3 size 45, модель/артикул 51103-45, кол-во 3
SHOCK RESISTANT BOOT (CARRYING CASE), модель/артикул 104115-L3, кол-во 4
REPL GAXT SENS SCREEN W/GASK KIT OF 10, модель/артикул 117789-L3, кол-во 50
10 Way Comm and Power Rail, модель/артикул TPPR-V-0540, кол-во 3
ATEX XCD CO 0-300ppm LM25, модель/артикул SPXCDALMCX, кол-во 2
FlamCAT 0-100%LEL, модель/артикул SPXCDXSFXSS, кол-во 6
EARMUFF-THUNDER T1H EU, модель/артикул 1012533-H5, кол-во 20
Honeywell AVATARBLKFRM BLUEMIRRORLENSHC, модель/артикул 1034835, кол-во 16
HONEYWELL SVP400, CLEAR FRM, CL HC, модель/артикул 1035640, кол-во 10
XNX SENSOR CO 300 PPM CU, модель/артикул XNXXSC1CU, кол-во 7
HONEYWELL IMPACT PRO OTH EARMUFF, модель/артикул 1034491, кол-во 3
Crochevit Jiraf CE/new code replac.2973, модель/артикул 1002899, кол-во 4
VS120DHV EMEA VERISHIELD DIEL MUFF, модель/артикул 1035147-VS, кол-во 10
M’SOFT™ FREEZ OV S2 size 40, модель/артикул 45202-40, кол-во 2
TERM BOX BARTEC, модель/артикул 00780-A-0100, кол-во 2
Pipe Mount Kit, модель/артикул 1226A0358, кол-во 2
REDUCER 316 ST STL M25(M) TO M20(F), модель/артикул RDU300504, кол-во 2
GAS TBL PROPYLENE 100% LEL, модель/артикул 2108D3006, кол-во 1
GAS TBL N-PENTANE 100% LEL, модель/артикул 2108D3056, кол-во 1
GAS TBL BAND B, модель/артикул 2108D3151, кол-во 1
GAS TBL METHANE 100% LEL, модель/артикул 2108D3170, кол-во 1
OPTIMA XTC HC CU, модель/артикул 2108N4800N, кол-во 4
XNX CU-TR M25 ALU CAT, модель/артикул XNX-RMAV-NNCB1, кол-во 1
CREON+ S2 size 45, модель/артикул 15207-45, кол-во 3
F950 M/L-CE RESPIRATOR, модель/артикул 1001558, кол-во 10
HW MAXXPRO REPLNS CL HSAF, модель/артикул 1011070HS, кол-во 19
VS100D EMEA VERISHIELD DIEL MUFF, модель/артикул 1035196-VS, кол-во 10
M’SOFT™ FREEZ OV S2 size 42, модель/артикул 45202-42, кол-во 4
VERTIGO GREY PU C, модель/артикул 2318768/W-10, кол-во 7
CREON+ S2 size 42, модель/артикул 15207-42, кол-во 4
ST STEEL CABLE Ø8 7/19 Xm, модель/артикул 1013502, кол-во 96
XE-ROPE-8-METER, 8mm 1x19, модель/артикул FPH_24856, кол-во 10
XENON INTERMEDIATE FULL METAL HOLDER, модель/артикул 1019004-RU, кол-во 14
SENSEPOINT XCD GAS DETECTOR, модель/артикул SPXCDALMFX, кол-во 3
VI-GO UNIVERSAL RANG BRACKET, модель/артикул 1017385, кол-во 33
CORESHIELD 13G BLACK MF A2/B 10XL, модель/артикул 22-7513B/10XL, кол-во 7
8 mm 7x7 S.Steel cable the meter, модель/артикул 90002534, кол-во 249
Raam Klap Straalh Comm C, модель/артикул A001979, кол-во 11
303S-BILSOM,FOAM,YEL/WHT,1PR (2000штук в коробке), модель/артикул 1005074, кол-во 3
HYDRA S2 size 45, модель/артикул 15216-45, кол-во 5
FILTER P3, модель/артикул 1035451-H5, кол-во 2
Honeywell AVATAR BLK FRM GREY LENS HS, модель/артикул 1034832, кол-во 5
H-D DURAFLEX BODYFIT AUTO 2D S3, модель/артикул 1033542, кол-во 2
HONEYWELL AVATAR RED FRM, CLEAR LENS, модель/артикул 1034836, кол-во 8
CORESHIELD 10G BLACK NIT A8/F 10XL, модель/артикул 28-0910B/10XL, кол-во 7
ZZ/ST STEEL CABLE 1X19 D 8 AISI316, модель/артикул 90014646, кол-во 182
6100V-EC MEDIUM VALUAIRPLUS HALFMASK, модель/артикул 1001573, кол-во 10
H-D DURAFLEX BODYFIT AUTO 2D S2, модель/артикул 1033541, кол-во 1
TURBOLITE XTE 2.75M SCFHK AL, модель/артикул 1035732-E, кол-во 2
TURBOLITE E TW 3.65M SCFHK AL, модель/артикул 1035755-E, кол-во 1
HM 500 LG ELASTOMER BAYONET FIXED, модель/артикул HM501BL, кол-во 12
WEBBING STRAP ANCHORAGE POINT, 0.8m, модель/артикул 1002917, кол-во 14
VIERZON-WELDERS HARNESS XXL, модель/артикул 1012338, кол-во 4
TECH POWER FLEX S3 size 44, модель/артикул 70804-44, кол-во 4
INFRA OVERCAP FLEX S3 size 43, модель/артикул 51103-43, кол-во 3
JURA OVERCAP FLEX S3 size 43, модель/артикул 16135-43, кол-во 1
M’SOFT™ FREEZ OV S2 size 39, модель/артикул 45202-39, кол-во 2
HONEYWELL SVP400, GRAY FRM, GY AF, модель/артикул 1035643, кол-во 14
OPTI-FIT Rd40 TAILLE M, модель/артикул 1715011, кол-во 2
RESISTOP GREEN SIZE 7, модель/артикул RGT099VT7, кол-во 17
PERFECT FIT GLOVE FINEDEX 944-31, модель/артикул 2094431-10, кол-во 10
CORESHIELD 13G BLACK MF A3/C 10XL, модель/артикул 23-0513B/10XL, кол-во 7
SUPERLITE PLUS NITRILE PC S 10, модель/артикул T4700P/10XL, кол-во 24
POLAR OVERCAP FLEX S3 size 45, модель/артикул M1614103-45, кол-во 3
VS130HHV EMEA VeriShield helmet muff HV, модель/артикул 1035128-VS, кол-во 18
EARMUFF THUNDER T1, модель/артикул 1010928, кол-во 40
SHARPFLEX PU SIZE 10, модель/артикул 2232523-10, кол-во 10
STEEL SLING, 1m, модель/артикул 1002897, кол-во 21
OPTI-FIT Rd40 TAILLE S, модель/артикул 1715001, кол-во 2
COCKPIT NEW S1 size 45, модель/артикул 7145-45, кол-во 1
DISPENSER REFILL CANISTER,HL400,303L,EU, модель/артикул 50129774-001, кол-во 1
Score Flex S3 - Size 45, модель/артикул 70720-45, кол-во 2
POLAR OVERCAP FLEX S3, модель/артикул M1614103, кол-во 2
Titan-Energo WP lanyard w/screw carabine, модель/артикул 1035670, кол-во 1
DAVIS FLEX S3 size 48, модель/артикул M1611003-48, кол-во 2
TURBOLITE E 3.65M SCFHK AL, модель/артикул 1035751-E, кол-во 1
Vi-Go automatically intermediate bracket, модель/артикул 25807-H5, кол-во 25
VS110D EMEA VERISHIELD DIEL MUFF, модель/артикул 1035189-VS, кол-во 10
Score Flex S3 - Size 43, модель/артикул 70720-43, кол-во 4
MR-ROLLSHUTTLE, модель/артикул FPH_24168, кол-во 8
KIT,SP-1104 PLUS,CO 0-500PPM,RUSSIA, модель/артикул 2012-0051-000, кол-во 10
TAURUS OVERCAP FLEX S3 size 45, модель/артикул M1611103-45, кол-во 5
Level F, Winter, without Velcro, size 10, модель/артикул 2332904-10, кол-во 30
PERFECT FIT GLOVE VELVET SHOCK, модель/артикул 2049132-11, кол-во 157
HOWARD LEIGHT MAX CORDED EARPLUG 100PRS, модель/артикул 3301130, кол-во 3600
RigDogTM Water Proof Slip on Cuff 10, модель/артикул 2332905-10, кол-во 12
VERISHIELD VS130, OTH, модель/артикул 1035109-VS, кол-во 7
40M DURASEAL SRL SS FI, модель/артикул 1034139-E, кол-во 1
XENON INTER BRACKET TO BE BENT 45° 8mm, модель/артикул 1010612, кол-во 1
VS-SCHILD-RU, модель/артикул 27995-H5, кол-во 6
SWAGELESS CABLE END 8MM, модель/артикул 1031700-RU, кол-во 2
SCHILD-AL-GLIDELOC-RU, модель/артикул 27996, кол-во 1
MR-SHUTTLE-LATCH, модель/артикул FPH_26308, кол-во 6
VS110H EMEA VeriShield helmet earmuff, модель/артикул 1035119-VS, кол-во 8
HOWARD LEIGHT MAX UNCORDED PLUG 200PRS, модель/артикул 3301161, кол-во 10
PERFECT FIT GLOVE HYDROGRAIN EW, модель/артикул 2049160-10, кол-во 30
JURA OVERCAP FLEX S3 size 41, модель/артикул 16135-41, кол-во 1
MR-ET-SIGN-RU, модель/артикул 27994-H5, кол-во 3
MR-BRACKET1-G, модель/артикул FPH_20168, кол-во 9
HYDRA S2 size 44, модель/артикул 15216-44, кол-во 5
VERTIGO GREY PU B, модель/артикул 2318767/W-10, кол-во 17
TECH POWER FLEX S3 size 43, модель/артикул 70804-43, кол-во 2
VS130H EMEA VeriShield helmet earmuff, модель/артикул 1035125-VS, кол-во 3
VI-GO HDT TENSIONER ST STEEL, модель/артикул 1028710, кол-во 14
SÖLL VI-GO AUTOMATICALLY INTERMEDIATE, модель/артикул 25850-H5, кол-во 27
XENON TENSIONER WITH SWAGING 8MM, модель/артикул 1010550-RU, кол-во 1
MR-BUTTJOINT ALUMINIUM RU 1013481, модель/артикул FPH_17332RU, кол-во 8
VOLGA OVERCAP FLEX S3 size 45, модель/артикул 41176-45, кол-во 4
XE-SHUTTLE-RU, модель/артикул FPH_26940RU, кол-во 11
Grid Screen Commander 50 pcs, модель/артикул A160123, кол-во 3
CLIMBLOCK 12 KN F. ST/-LADDERS/FS/RU, модель/артикул FPH_26027RU, кол-во 4
CS-MOUNTING-HOLDER, модель/артикул FPH_27882, кол-во 1
MR-RAILENDPIECE EXIT-RU, модель/артикул 1013482, кол-во 10
MR-SHUTTLE-GESC-RU, модель/артикул FPH_17407RU, кол-во 10
HL400 DISP + 400 PRS MULTIMAX, модель/артикул 50129772-001, кол-во 2
Bracket 2 with fixing st steel, модель/артикул 1029723, кол-во 4
ALF-(059ER), модель/артикул FPH_11634, кол-во 3
INT.BRACKET AUTOM.F.8MM ROPES E-POLISHED, модель/артикул FPH_24840RU, кол-во 7
XE-SHOCKABSORBER-8-RU, модель/артикул FPH_26268RU, кол-во 1
XENON CABLE END SWAGE 8mm CABLE, модель/артикул 1006701, кол-во 4
MULTIRAIL BRACKET, модель/артикул 1029717-RU, кол-во 9
ID plate, модель/артикул FPH_KENN, кол-во 5
ID plate, модель/артикул FPH_KENN, кол-во 7
MR-BRACKET1-M12, модель/артикул FPH_17489, кол-во 4
SkyReach Steel Flange Clamp, модель/артикул C11661, кол-во 2
SHAFT ENTERING DEVICE - 17065, модель/артикул 1014667, кол-во 1
ZZ/ST STEEL CABLE 1X19 D 8 AISI316, модель/артикул 90014646, кол-во 171
VS-SHUTTLE-EN, модель/артикул FPH_27826, кол-во 14
BODYCONTROL1, модель/артикул FPH_27441, кол-во 1
VI-GO UNIVERSAL BEAM BRACKET GALVA, модель/артикул 1017382, кол-во 10
INT.BRACKET AUTOM.F.8MM ROPES E-POLISHED, модель/артикул FPH_24840RU, кол-во 22
ARMAMAX EYESHIELD AX1H/EU, модель/артикул 1002221, кол-во 7
BRACKET STANDARD ST. BACK L150 M16 RU, модель/артикул FPH_11048RU, кол-во 1
XENON CABLE END SWAGE 8MM CABLE, модель/артикул 1006701-RU, кол-во 10
VS-ENDSTUECK-8, модель/артикул FPH_24851, кол-во 7
MULTIRAIL FIXE END STOP, модель/артикул 1013482, кол-во 3
XENON TENSIONER WITH SWAGING 8mm, модель/артикул 1010550, кол-во 2
EARMUFF IMPACT ELECTRONIC, модель/артикул 1010376, кол-во 9
VS120H EMEA VeriShield helmet earmuff, модель/артикул 1035122-VS, кол-во 26
BKS-ST80/-25MM, модель/артикул FPH_10903, кол-во 16
SkyReach Steel Flange Clamp Cup Body, модель/артикул C11665, кол-во 5
MR-ENDSTOP-OPEN 1013639, модель/артикул FPH_23956, кол-во 6
Rivet kit(16 PCS), модель/артикул 1035270, кол-во 8
TURN BACK LOOP FIXING PART 8mm CABLE, модель/артикул 1009509, кол-во 13
2-WAY VALVE PN16 DN20 KVS6,3, модель/артикул V5328A1054, кол-во 1
Sensor CO2 0-2000ppm, RH and Temp 0-10V, модель/артикул HCHTDTF1VX-EU, кол-во 18
ATR-03-COLUMN-340-COMPLETE, модель/артикул 65875747, кол-во 11
Корпус настенной установки ANALOGUE I/FACE DET MODULE S/FACE BOX, модель/артикул M200E-SMB, кол-во 2
Клеммная колодка TERMINAL SOCKET RELAY OUTPUTS, модель/артикул XS824-25, кол-во 7
ANALOG INPUT MODULE (PANEL BUS) 8AI, модель/артикул XF821A, кол-во 11
ACCESS BEAM CONV/L REFLECTOR 75M-100M, модель/артикул 6500-LRK, кол-во 1
ANAL. I/FACE D.MOD D/RAIL MOUNT, модель/артикул M200E-DIN, кол-во 4
Датчик присутствия presence sensor PD-C360/8 KNX, модель/артикул EB10430442, кол-во 10
INTELLIGENT SENSOR BASE IVORY, модель/артикул B501AP-IV, кол-во 35
40 W Cabinet loudspeaker, модель/артикул 581277, кол-во 2
DETECTOR ACCY Swivel Mount Bracket (5), модель/артикул SMB10, кол-во 6
Rod sensor, Pt1000, 50mm, IP65, no well, модель/артикул VF00-5B65NW, кол-во 30
TERMINAL SOCKET BINARY INPUT, модель/артикул XS823, кол-во 34
KIT XLSNET NGM CARD, модель/артикул 020-647-100, кол-во 1
Клеммное основание TERMINAL SOCKET ANALOG MODULES, модель/артикул XS821-22, кол-во 1
BOX MCP SURFACE MOUNT RED 1 TERMINALps, модель/артикул PS031W, кол-во 11
XL12 WITH 230VAC, модель/артикул W7704D1016, кол-во 4
TRANSFORMER 240V/24V 6A AC, модель/артикул CRT6, кол-во 1
BNA FNA-INTERFACE FOR HONEYW.FIRE DETECT, модель/артикул Q7055C1035/U, кол-во 1
Audio Channel Switcher, модель/артикул HWL-ASW-CPC(05), кол-во 3
BNA - 1C (INTERFACE FOR 1 C-BUS ), модель/артикул Q7055C1009/U, кол-во 1
MODULE CONVENT. ZONE MON., модель/артикул TC841E1019, кол-во 4
Извещатель OPT DET NO ISO IVORY HONEYWELL, модель/артикул TC806ES1012-IV, кол-во 16
EXCEL 800 CONTROLLER, модель/артикул XCL8010A, кол-во 4
Pole Mount Adapter Off-White, модель/артикул HQA-PM2, кол-во 5
DIGITAL INPUT MODULE (LON), модель/артикул XFL823A, кол-во 6
AIR DUCT HUMIDITY AND TEMP. TTRANSMITTER, модель/артикул LFH20-2B65, кол-во 1
MODULE DUAL INPUT, модель/артикул TC809E1050, кол-во 34
58°C FIX TH NO ISO IV HONEYWELL, модель/артикул TC808ES1002-IV, кол-во 19
DPS SWITCH, 20-200 PA, модель/артикул DPS200, кол-во 6
DIFF. PRESSURE SWITCH 50-500PA, модель/артикул DPS500, кол-во 1
LF SENSOR MOUNTING FLANGE (X10), модель/артикул LF-MF, кол-во 11
Термостат защиты от замерзания FROST PROTECTION THERMOSTAT 6M AUTO, модель/артикул FT6961-60, кол-во 1
Rod Sensor, NTC20k, 150mm, IP65, nowell, модель/артикул VF20-1B65NW, кол-во 12
CONTACT SURFACE N.C. WHITE, модель/артикул 7939WG-WH, кол-во 20
Термостат защиты от замерзания FROST PROTECTION THERMOSTAT 6M AUTO, модель/артикул FT6961-60, кол-во 1
ROOM HUMIDITY & TEMP SENSOR WITH PT1000, модель/артикул H7012B1008, кол-во 13
MAG.POSITION SENSOR, модель/артикул MPS45W, кол-во 2
ANALOG INPUT MODULE (PANEL BUS) 8AI, модель/артикул XF821A, кол-во 18
DIGITAL OUTPUT MODULE (PANEL BUS) 6DO, модель/артикул XF824A, кол-во 3
ANALOG OUTPUT MODULE(PANEL BUS) 8AO+OVR, модель/артикул XFR822A, кол-во 5
TERMINAL SOCKET BINARY INPUT, модель/артикул XS823, кол-во 9
Клеммная колодка TERMINAL SOCKET RELAY OUTPUTS, модель/артикул XS824-25, кол-во 48
LON CONNECTOR INCL.TERMINATION, модель/артикул XAL-TERM2, кол-во 2
USB - LON INTERFACE, модель/артикул IF-LON2, кол-во 8
SBEACON-RED-RED LENS-FF, модель/артикул CWSS-RB-S8, кол-во 1
LonWorks wiegand interface - New, модель/артикул TK_S014M, кол-во 2
MODULE DUAL INPUT, модель/артикул TC809E1050, кол-во 2
Circuit breaker, модель/артикул A9R24463, кол-во 1
COMMERCIAL THERMOSTAT, модель/артикул 2455R--99130401, кол-во 2
Power supply, модель/артикул DT12045, кол-во 2
Смарт карта бесконтактная access card HID, модель/артикул 2020BGGMNM-, кол-во 450
Rod sensor, Pt1000, 150mm, IP65, no well, модель/артикул VF00-1B65NW, кол-во 2
SR3T, модель/артикул MUS012W, кол-во 10
BACNET HVAC CONTROLLER W/O HMI, модель/артикул XL2000B3A, кол-во 2
Линейный дымовой извещатель BEAM DET ANL-AP TST HON, модель/артикул TC847A1004EURIS, кол-во 2
WCP5A (HONEYWELL - NON ISOLATION), модель/артикул W5A-RP03SG-K013-01, кол-во 15
2 Detector Group Module BUS-2/BUS-1,s.m., модель/артикул 010135.10, кол-во 2
sTANDARD BASE, модель/артикул SIGA-SB, кол-во 29
Fire Alarm network module, High, W, модель/артикул HS-NCM-W, кол-во 1
ASSY,FNL,HS-NCM-MF, модель/артикул HS-NCM-MF, кол-во 2
PTZ Corner mount bracket, white, модель/артикул HA60CNMZ, кол-во 2
Power supply, модель/артикул RAPAN-24.1.5, кол-во 1
KIT XLS80E PC WINDOWS CONFIGURATION TOOL, модель/артикул 020-558-100, кол-во 1
MAG.POSITION SENSOR, модель/артикул MPS45W, кол-во 4
DPS-DUCT KIT, модель/артикул DPSK, кол-во 9
EXCEL FLASH GATEWAY, модель/артикул XLS-EFG-250, кол-во 1
Ventilation panel, 1 HU, модель/артикул 583708, кол-во 8
ANAL. I/FACE D.MOD D/RAIL MOUNT, модель/артикул M200E-DIN, кол-во 4
Battery 12V, модель/артикул SKAT-1200B, кол-во 2
ACTUATOR 600N 24VAC 30SEC PNSR, модель/артикул ML7420A6017, кол-во 1
KIT XLSNET NGM CARD, модель/артикул 020-647-100, кол-во 1
BACNET MS/TP HVAC CONTROLLER, модель/артикул CPO-RS5, кол-во 1
Контроллер свободно программируемый CPO-PC400 plant ctrl, модель/артикул CPO-PC400, кол-во 3
PRESSURE SWITCH, модель/артикул DCM10, кол-во 2
78°C FIX TH NO ISO HONEYWELL, модель/артикул TC808ES1051, кол-во 2
MULTI CRITERIA FIRE CO IVORY HONEYWELL, модель/артикул TC840C3206-IV, кол-во 15
FL SWITCH 1008N, модель/артикул 1085256, кол-во 1
TERMINAL SOCKET BINARY INPUT, модель/артикул XS823, кол-во 1
Loop card esserbus/esserbus-PL, модель/артикул FX808332, кол-во 4
KG1 x 10 EN54-11 DOT & ARROW, модель/артикул G21140, кол-во 13
ROR TH NO ISOLATOR HONEYWELL, модель/артикул TC808ES1028, кол-во 5
FAST IMMERSION SENSOR NTC20, 75MM, модель/артикул VFF20-75P65, кол-во 6
Overhead 51mm arm cable T, модель/артикул EMPS50, кол-во 2
BASIC VERS.-IQ MULTIACCESS,1000 ID-CARDS, модель/артикул 29604, кол-во 2
EXCEL10 AND RLX WALL MODULE, TSOF, модель/артикул T7460F1000, кол-во 3
ELECTRONICAL PRESSURE SWITCH, модель/артикул PST010RG12S-R, кол-во 2
78°C FIX TH NO ISO IV HONEYWELL, модель/артикул TC808ES1051-IV, кол-во 11
CARD-PANEL NETWORK COMMUNICATI, модель/артикул 3-RS485A, кол-во 1
DPS MOUNT.BRACK. L-SHAPED, модель/артикул DPSL, кол-во 1
ASPIRATING EQUIP END-OF-LINE VALVE, модель/артикул PIP-024, кол-во 9
6500RTS-KEY BEAM DET REMOTE TEST SWITCH, модель/артикул K71SWS-11, кол-во 16
STRAP-ON SENSOR NTC20K, IP54, модель/артикул SF20-B54, кол-во 3
10 x P056 (10 PACKS OF 5), модель/артикул SC083, кол-во 25
MOXA 5110 series device server, модель/артикул NPORT 5110, кол-во 1
HEAT ROR HW WHITE, модель/артикул TC808B3102, кол-во 3
WALL SUBBASE FOR XL2000HMI-A, модель/артикул XL2000HMI-BASE, кол-во 1
OPERATOR INTERFACE FOR EXCEL WEB 2, модель/артикул XL2000HMI-A, кол-во 1
PLASTIC HOLD-UP SWITCH- LATCHING, модель/артикул 270R, кол-во 4
ANALOG OUTPUT MODULE (LON), модель/артикул XFL822A, кол-во 11
O²T multisensor detector,, модель/артикул 802374, кол-во 21
Conventional MCP electronic, модель/артикул 804900, кол-во 9
Адресное устройство дистанционного пуска MCP Yellow addr iso Honeywell, модель/артикул M5A-YP04FF-02, кол-во 17
transformer 150VA, модель/артикул crt6, кол-во 7
Rod Sensor, NTC20k, 150mm, IP65, nowell, модель/артикул VF20-1B65NW, кол-во 2
ROD SENSOR, NTC20K, 150MM, IP54, NO WELL, модель/артикул VF20-1B54NW, кол-во 6
SINGLE OUTPUT MODULE, модель/артикул TC810E1032, кол-во 46
58°C FIX TH NO ISO IV HONEYWELL, модель/артикул TC808ES1002-IV, кол-во 2
2-WAY VALVE PN16 DN25 KVS10, модель/артикул V5328A1062, кол-во 1
DIGITAL OUTPUT MODULE (PANEL BUS) 6DO, модель/артикул XF824A, кол-во 8
DIGITAL INPUT MODULE (PANEL BUS) 12DI, модель/артикул XF823A, кол-во 13
KG1 x 50 EN54-11 DOT & ARROW, модель/артикул G41140, кол-во 2
Клеммное основание TERMINAL SOCKET ANALOG MODULES, модель/артикул XS821-22, кол-во 4
USB - LON INTERFACE, модель/артикул IF-LON2, кол-во 1
Клеммная колодка TERMINAL SOCKET RELAY OUTPUTS, модель/артикул XS824-25, кол-во 6
TERMINAL SOCKET BINARY INPUT, модель/артикул XS823, кол-во 28
PRESSURE SWITCH, модель/артикул DCM6, кол-во 30
LIQUID CRYSTAL DISPLAY MODULE, модель/артикул 3-LCD, кол-во 1
ACT,0-10V,20MM,60S,600N,24VAC,F-POS,HAND, модель/артикул ML7420A6009, кол-во 1
CPO-Studio HBS PRJCT ENGIN Licns crt REN, модель/артикул CPO-STUDIO-PE-R-CT, кол-во 1
DPS SWITCH, 40-400PA, модель/артикул DPS400, кол-во 3
KIT ELIB D.ENH. LOOP MODULE PCB, модель/артикул 020-549-100, кол-во 1
KIT PSU7A ID3K {PSU7A}, модель/артикул 020-579, кол-во 1
KIT PRN ASSY PRN-ID ID SERIES {PRN-ID}, модель/артикул 020-644-009, кол-во 1
KIT ID3000 1-64 ZONE EXT {LED-KIT-64}, модель/артикул 020-559-001, кол-во 1
2-WAY VALVE PN16 DN32 KVS16, модель/артикул V5328A1070, кол-во 2
Контроллер свободно программируемый CPO-PC400 plant ctrl, модель/артикул CPO-PC400, кол-во 2
INTELLIGENT SENSOR BASE WHITE, модель/артикул B501AP, кол-во 240
Извещатель OPT DET NO ISOLATOR HONEYWELL, модель/артикул TC806ES1012, кол-во 9
PT1000 ROOM SENSOR, модель/артикул T7460A1018, кол-во 1
THERMAL ACTUATOR 4MM 230V NC, модель/артикул MT4-230-NC, кол-во 3
COMMS DOWNLOAD Mounting Kit, модель/артикул A303-S, кол-во 1
STRAP-ON SENSOR NTC20K, IP54, модель/артикул SF20-B54, кол-во 1
RELAY OUTPUT MODULE (PANEL BUS) 6DO+OVR, модель/артикул XFR824A, кол-во 1
RELAY OUTPUT MODULE (LON), модель/артикул XFL824A, кол-во 1
BACNET HVAC CONTROLLER WITH HMI, модель/артикул XL2026B2A, кол-во 4
ASPIRATING EQUIP CONN. 25MM FLEX. 100CM, модель/артикул PIP-021, кол-во 6
PRIMARY POWER SUPPLY 230V(EN54, модель/артикул 3-PPS/M-230-E, кол-во 1
TAURUS OVERCAP FLEX S3 size 41, модель/артикул M1611103-41, кол-во 3
TAURUS OVERCAP FLEX S3 size 42, модель/артикул M1611103-42, кол-во 11
XNX 2IN PIPE MOUNTED SUNSHADE IN 316SS, модель/артикул 94000-A-1006, кол-во 132
ELECTROSOFT LATEX CL1 36CM, модель/артикул 2091912-10, кол-во 58
ELECTROSOFT LATEX CL1 36CM, модель/артикул 2091912-09, кол-во 93
DOME IP M/PIXEL INT D/N 720P 3.3-12mm, модель/артикул H3D1F1X, кол-во 41
SZ wall mount for outdoor installation, модель/артикул 2508100, кол-во 2
SINGLE OUTPUT MODULE, модель/артикул TC810E1032, кол-во 24
Корпус настенной установки ANALOGUE I/FACE DET MODULE S/FACE BOX, модель/артикул M200E-SMB, кол-во 202
AE cabinet RAL7035,with MP,600x800x250MM, модель/артикул 1058500, кол-во 2
Earthing cables 300mm/10mm² m6xm8 5pcs, модель/артикул 2565110, кол-во 2
Датчик температуры и влажности воздуха AIR DUCT HUMIDITY AND TEMP. TRANSMITTER, модель/артикул LFHV-2B65, кол-во 3
FLOW MONITOR, модель/артикул S6065A1003, кол-во 4
SINGLE INPUT MODULE, модель/артикул TC809E1043, кол-во 28
DIFF. PRESSURE SWITCH 50-500PA, модель/артикул DPS500, кол-во 37
D 95.6511.70 Розетка, модель/артикул 00314011, кол-во 306
FROST PROTECTION THERMOSTAT 3M AUTO, модель/артикул FT6961-30, кол-во 8
D 550/4, модель/артикул 00193211, кол-во 10
D 20.610.702 MJ1 NA, модель/артикул 00058111, кол-во 10
D 711.02, модель/артикул 00600111, кол-во 32
D 20.671.200.702, модель/артикул 00183591, кол-во 33
D 20.540.192, модель/артикул 00038411, кол-во 21
D 20.673.192 T, модель/артикул 00035311, кол-во 23
3-WAY VALVE PN16 DN150 KVS360, модель/артикул V5050A1116, кол-во 2
Cable, модель/артикул MKESHVNG19X2X0.75, кол-во 78
Thermal cover, модель/артикул RIZURBOX-C-7-A, кол-во 2
Spare glass pane f. small MCP,, модель/артикул 704960, кол-во 26
База извещателя Standard detector base for, модель/артикул 805590, кол-во 2227
Часть тумбы 160*45*115, кол-во 1
AirFlow Instruments PH 2K Capture Hood Vane Anemometer, кол-во 1
Soll Universal II U16, модель/артикул 25805/1029249, кол-во 2
Soll Xenon, модель/артикул 26940/1032530, кол-во 1
Soll Xenon, модель/артикул 27466/1030225, кол-во 1
Revo Univ accessory belt attachment clip, модель/артикул 1014277, кол-во 2
Revo blue self adhesive labels, модель/артикул 1014278, кол-во 1
Revo yellow self adhesive labels, модель/артикул 1014279, кол-во 2
Revo red self adhesive labels, модель/артикул 1014280, кол-во 2
Revo green self adhesive labels, модель/артикул 1014281, кол-во 3
Soll Xenon, модель/артикул b/n, кол-во 1
30m duraseal srl ss f1, модель/артикул 1034135-E, кол-во 3
15m duraseal srl ss f1, модель/артикул 1034131-E, кол-во 1
Falcon edge 9m, модель/артикул 1034057, кол-во 1
Falcon edge 18m, модель/артикул 1034059, кол-во 1
Falcon edge 9m, модель/артикул 1034053, кол-во 1
Europian mr50ss 15m ss, модель/артикул 1014390-A, кол-во 4
Cisco MCH Rev AO, модель/артикул 37-1122-01, кол-во 2
Rev A0 800-39749-01, модель/артикул 800-39749-01, кол-во 2
Cisco Stack-T1-50CM V01, модель/артикул 800-40403-01, кол-во 2
Блок питания Switching Power Supply, модель/артикул EDPS-1100AB B, кол-во 1
Huawei Smartax MT880, кол-во 1
Роутер, модель/артикул DSL-2640U, кол-во 1
Hyperline KL-FAN-120x120x38-AC220-B39, модель/артикул 150116, кол-во 2
Крепежи (использованные), кол-во 1
Кабели/провода, кол-во 1
Protective FaceShield, модель/артикул 1011933, кол-во 2
Protective FaceShield, модель/артикул 1015113, кол-во 1
Protective FaceShield, модель/артикул 1011624, кол-во 1
Protective FaceShield, модель/артикул 1011623, кол-во 2
Supervizor helmet muff attch sha66m, модель/артикул 1004583, кол-во 12
Turboshield Visor, модель/артикул 1031743, кол-во 17
Supervizor screen SAM9, модель/артикул 1002337, кол-во 10
Supervizor attachment SA660/EU, модель/артикул 1002302, кол-во 14
Supervizor SB600, модель/артикул 1002297, кол-во 11
Supervizor SA66, модель/артикул 1002305, кол-во 4
Supervizor SA66M, модель/артикул 1002304, кол-во 1
Supervizor screen SV9PGFH/EU, модель/артикул 1002325, кол-во 2
Clearways Visor CV84A/EU, модель/артикул 1002360, кол-во 6
Clearways Visor CV83P/EU, модель/артикул 1002353, кол-во 8
Replacement visor, модель/артикул 1011629, кол-во 4
Supervizor screen SV9A/3W/EU, модель/артикул 1002329, кол-во 1
Replacement visor, модель/артикул 1011627, кол-во 1
Replacement visor, модель/артикул 1011628, кол-во 1
Supervizor screen SV9AC/EU, модель/артикул 1002307, кол-во 24

## 33
24540843
Детектор газа GAMICROCLIPXL, мод./арт. MCXL-XW0M-Y-RU, кол. 120
Детектор газа GA MICROCLIPXL, мод./арт. MCXL-XW00-Y-RU, кол. 120
Газоанализатор GASALERTMICROCLIP XL, мод./арт. MCXL-0W0M-Y-RU, кол. 61
Коробка упаковочная Rtu (упаковка для изделий), мод./арт. M009.TARA0.00007, кол. 210
Пломба для счетчика Elster Аз, мод./арт. M001.SEAL0.00002, кол. 266
Шильдик для одноканального извещателя, мод./арт. L00-2699-104, кол. 332
Плата базы B301Ru, мод./арт. В60-0619-001, кол. 41
Печатная плата для Leonardo, мод./арт. В60-784-001, кол. 1800
Микроконтроллер 32К Rom 2.5К Ram, мод./арт. 187-0382-000, кол. 70
Терминал блок, мод./арт. Т17-242-00, кол. 1644
Групповая упаковка M.Box (упаковочный материал под товар), мод./арт. S23-0062-001, кол. 1929
Крышка теплового извещателя цвет - слоновая кость, мод./арт. Н58-243-011, кол. 167
Печатная плата для Leonardo-T, мод./арт. RA4083-28, кол. 436
Перфорированные монтажные рейки, мод./арт. 8612100, кол. 67
Крепление главной платы Sc Mk Ii Header Board Bracket50135106-100, мод./арт. 50135106-100, кол. 14
Перфорированные монтажные конструкции, мод./арт. 8612180, кол. 48
Панели цоколя с щеточным буртиком, мод./арт. 8640034, кол. 14
Угловой элемент цоколя стальной, мод./арт. 8640003, кол. 8
Монтажный уголок для панелей цоколя, мод./арт. 8620400, кол. 2
Шильдик для двухканального извещателя, мод./арт. L00-2699-204, кол. 683
Наклейка для настройки детектора луча, мод./арт. L00-800-93, кол. 7523
Прокладка вентилятора, мод./арт. G07-0199-000, кол. 548
Крышка основной платы, мод./арт. С58-0503-002, кол. 41
Шильдик для двухканального извещателя, мод./арт. L00-2699-404, кол. 409
Наклейка для декоративном крышки модуля, мод./арт. L00-0890-100, кол. 943
Плата модуля M210E-CZ в сборе, мод./арт. А4487-400, кол. 20
Винт для АМ-99 декоративный, мод./арт. S07-005-00, кол. 2497
Кронштейн настенный, мод./арт. В70-0014-010, кол. 101
Заглушка отверстия в корпусе EOL, мод./арт. Р48-0007-000, кол. 35
Резистор 1 Ком, мод./арт. R17-0205-102, кол. 3700
Колесо переключателя адреса 6500, мод./арт. А1422-20, кол. 1500
Устройство оконечное M200E-Eol-Rd, мод./арт. Р87-0473-200, кол. 747
Пластиковым приводном элемент «Notifier», мод./арт. FE1293, кол. 103
Крышка пылезащитная верхняя, мод./арт. С58-064-000, кол. 2400
Светодиод двухцветный, мод./арт. L06-98-00, кол. 8040
Короб упаковочный М.Вох для В401 (упаковочный материал под товар), мод./арт. S23-0132-130, кол. 250
Печатная плата для 6500RSE, мод./арт. А4500-353, кол. 20
Плата 6500SE, мод./арт. А4500-355, кол. 60
Плата М201Е-240-DIN, мод./арт. А4487-408, кол. 120
Крышка адресного модуля, мод./арт. С58-011-21, кол. 336
Монтажная пластина для цифрового модуля ввода/вывод Fta, мод./арт. 50-011, кол. 21
Монтажная пластина для цифрового модуля ввода/вывод Fta Размер А, мод./арт. 50-111, кол. 6
Пресс для баз пожарного извещателя В501, мод./арт. 1000303817
Релейный модуль - 2966210 PLC-RSC- 24DC/ 1/ACT -, мод./арт. 2966210, кол. 310
Маркировка для клеммных модулей, мод./арт. 0828744, кол. 300
Шинный штекер Subcon-Plus-Profib/Ax/Sc, мод./арт. 2744380, кол. 24
Маркировка для клеммных модулей UCT-TM 8 -, мод./арт. 0828740, кол. 100
Маркировка пластикового кабеля, мод./арт. 0830745, кол. 1000
Источник питания Qujnt4-Ps/1Ac/24Dc/20, мод./арт. 2904602, кол. 6
Термомагнитный выключатель Свтм11Asfbp, мод./арт. 2800836, кол. 116
Базовый элемент - Св 1/6-2/4 Рт-Ве, мод./арт. 2800929, кол. 120
Клеммы для установки предохранителей, мод./арт. 3214366, кол. 100
Опора, из изоляционного материала, со стопорным винтом, используется на выбор для сборной шины 3 X 10 мм Или 6 Х 6 мм, серый цвет Ab/Ss - Phoenix Contact, мод./арт. 0404428, кол. 10
Общая шина нейтрали, 3 мм X 10 мм, длина: 1000 мм Phoenix Contact, мод./арт. 0402174, кол. 10
Наконечник кольцевой, мод./арт. 3201398, кол. 12000
Наконечник кольцевой, мод./арт. 3201408, кол. 7000
Наконечник кольцевой, мод./арт. 3201385, кол. 9000
Наконечник кольцевой, мод./арт. 3201369, кол. 2000
Соединительные клеммы Akg 35 Gnye, мод./арт. 0424026, кол. 40
Кабельный наконечник, мод./арт. 3239100, кол. 17
Панели цоколя с щеточным буртиком, мод./арт. 8640034, кол. 6
Выходной фильтр Стандарт Rittal, мод./арт. 3239200, кол. 76
Конечный выключатель для двери Ul# без соединительного кабеля, мод./арт. 4127010, кол. 59
Профиль для покладки кабеля, мод./арт. 8802080, кол. 8
Светодиодная система освещения, мод./арт. 2500210, кол. 4
Соединительный кабель, мод./арт. 2500500, кол. 4
Конечный выключатель для двери Ul# без соединительного кабеля, мод./арт. 4127010, кол. 4
Кабель Мкэшвнг (А)-І.8І_Т 4X2X0.75 кабель, мод./арт. 4KESHVNGNLSLT^X2X, кол. 100
Кабель H07V-K 1X4 Rd, мод./арт. 3120000429, кол. 300
Кабель 2,5 мм2 зеленый, мод./арт. 4520122, кол. 400
Кабель H05V-K 1X0,75 Wh, мод./арт. 3120000374, кол. 5000
Лента полиамидная ширина 20мм для страховочных ремней (черная), мод./арт. 90007807, кол. 168
Лента полиамидная ширина 45мм для страховочных ремней, мод./арт. 90007817, кол. 67
Кольцо D-образное для ленты 20 мм, мод./арт. 90007850, кол. 749
Кольцо D-образное для ленты 20 мм, мод./арт. 90007850, кол. 800
Защитное окно датчика движения печатающей ленты, мод./арт. 50130019-001
Карабин, автоматический замок, алюминий, открытый, 63 мм, мод./арт. 1018977, кол. 10
Пряжка из оцинкованной стали с быстрым выпуском, мод./арт. 90007824, кол. 609
Индивидуальный номер оператора 1-50 (Lbl), мод./арт. FP OP LBL, кол. 90000
Карабин, автоматический замок, алюминий, открытый, 60 мм, мод./арт. 1018972, кол. 93
Пряжка из оцинкованной стали с быстрым выпуском, мод./арт. 90007824, кол. 570
Карабин, автоматическая муфта, алюминий, открытый, 16 мм, мод./арт. 1018968, кол. 149
Информационный лист для Титан Энерго, мод./арт. 90011492ТЕ, кол. 375
Крюк пластиковый для ленты 20 мм., мод./арт. 90007868, кол. 1542
Лист информационный для продукта Titan (бумажный вкладыш), мод./арт. 90011492, кол. 71
Верхняя крышка корпуса сканера штрих-кодов серии 1470, мод./арт. 50149371-001, кол. 75
Пружина для базы В501Ар, мод./арт. S67-008-001, кол. 7000
Кольцо D-образное для ленты 20 мм, мод./арт. 90007850, кол. 7000
Верхняя крышка корпуса сканера штрих-кодов серии 1470, мод./арт. 50149371-001, кол. 75
Корпус базы 401, мод./арт. В07-190-001, кол. 150
Пакет 300X1000 60 Мкм, Pebd, мод./арт. 90008649R, кол. 2500
Антенна Антей 905 5 Дб Sma, кабель 2 М, мод./арт. M003.MODEM.00113, кол. 42
Крышка шасси счетчика Аз (5D25289H01), мод./арт. M001.CASE0.00042, кол. 275
Крышка счетчика Аз (5D25288G01), мод./арт. M001.CASE0.00044, кол. 33
Распределитель питания в стойке, мод./арт. 7508002114, кол. 23
Коммутатор, Моха Eds-G512Е Lndst12 Port, мод./арт. SM-G512I2
Источник питания Quint4-Ps/1Ac/24Dc/20/+, мод./арт. 2904617
Реле безопасности Sil 3, мод./арт. KFD2-RSH-1-2E-L3, кол. 16
Барьер дискретного входа искрозащиты для сигналов, мод./арт. HIC2822, кол. 80
Ручка шкафа RAL7035 Rittal, мод./арт. 8611020, кол. 16
Барьер искрозащиты, мод./арт. HIC2025, кол. 520
Цифровой модуль ввода/вывода программируемого логического контроллера, мод./арт. 7820000872, кол. 7
Автоматический выключателе -2Р-С-10А, мод./арт. 2CDS252001R0104, кол. 20
Автоматический выключатель 2Р/2А/С, мод./арт. 2CDS252001R0024, кол. 45
Плата терминальная, мод./арт. FC-GPCS-RIO16-PF, кол. 17
Оптический кросс 19, 1U, мод./арт. NMF-RP24SCUS2, кол. 3
Переходник Сом - Usb, мод./арт. 7820000404, кол. 40
Источники питания — Quint-Ps/1Ac/24Dc/20, мод./арт. 2866776, кол. 24
Источник питания Quint4-Ps/1Ac/24Dc/20/+, мод./арт. 2904617, кол. 5
Источник питания 4-S-Oring/12-24Dc/1X40/+, мод./арт. 2907719, кол. 14
Термомагнитный выключатель CB TM1 1A SFB P Phoenix Contact, мод./арт. 2800836, кол. 48
Штекерная перемычка Fbs506, мод./арт. 3032224, кол. 100
Монтажный кронштейн для создания углов, мод./арт. 7827480, кол. 16
Фиксирующая панель, мод./арт. G-120752-093, кол. 20
Перемычка внешний уровень гладкая 800мм TS Rittal, мод./арт. ts4697000, кол. 720
Системные шасси 18х64 внешний уровень 600мм 8617030, мод./арт. M004.RTTAL.00871, кол. 16
Генератор сигналов для тестирования Тсд, мод./арт. 1000240604
Кабельный наконечник Аі 0,34-8 Tq-B, мод./арт. 3240249, кол. 2000
Наконечник кольцевой, мод./арт. 3201408, кол. 6350
Наконечник кольцевой, мод./арт. 3201385, кол. 5970
Маркировка кабелей, мод./арт. 1918910000, кол. 4800
Маркировка клеммы Wdu4/Zr, мод./арт. 1609900000, кол. 6000
Клемма Weidmuller для наконечников 2.5мм, мод./арт. 7820000470, кол. 7700
Маркировка проводов Sf 4/21 Мс Ne Ws V2, мод./арт. 1919080000, кол. 2880
Маркировка клемм - Uct-Tm 4, мод./арт. 0828732, кол. 100
Маркировка для клеммных модулей, мод./арт. 0828736, кол. 400
Маркировка для клемм, мод./арт. 0828734, кол. 100
Клемма Weidmuller двухуровневая c размыкателем винтовая, мод./арт. 9528080000, кол. 200
Кабельный наконечник Аі 0,34-8 Tq-B, мод./арт. 3240249, кол. 2000
Устройство сбора и передачи данных (успд) Rtu-327L-E2-B06-M02, мод./арт. MO03.RTU00.00223
Реле Plc-Rsc-24Dc/21, мод./арт. 2966171, кол. 850
Релейный модуль Phoenix Contact, мод./арт. 2966317, кол. 50
Автоматический выключатель Авв 50А, мод./арт. 2CDS251001R0504, кол. 8
Автоматический выключатель 2Р-С-32А, мод./арт. 2CDS252001R0324, кол. 8
Источник питания Quint4-Ps/1Ac/24Dc/40 - Phoenix Contact, мод./арт. 2904603, кол. 20
Кабельный наконечник Ai 4-12 Gy - Phoenix Contact - 3200959, мод./арт. M001.PIN00.00042, кол. 18
Глухая планка шкафа RITTAL, мод./арт. #Н/Д, кол. 15
Потолочная шкафная панель, мод./арт. 9671688, кол. 11
Панель основания размер 3 660x150mm CM Rittal, мод./арт. cm5001219, кол. 17
Печатная плата для MCP1A/2A СE277, мод./арт. SUP958, кол. 1200
Крышка печатной платы М 524, мод./арт. SUP979, кол. 600
Коробка монтажная Ws1 красная, мод./арт. SUP978, кол. 200
Крышка печатной платы M 504, мод./арт. SUP929, кол. 1000
Декадный переключатель, мод./арт. SUP982, кол. 17500
Коробка упаковочная для MCP1 (упаковочный материал под товар), мод./арт. С 705, кол. 3697
Оптическая камера Eco, Leo, мод./арт. В07-216-50, кол. 1050
Печатная плата М220ЕA, мод./арт. А4487-422, кол. 300
Упаковочная коробка 90X62X90 мм (упаковочный материал под товар), мод./арт. С 066, кол. 3635
Нажимной элемент Gl1573, мод./арт. SUS758, кол. 326
Светодиод Pob6134G-Sd-Dr-At Се228, мод./арт. SUP939, кол. 530
Зеленый лейбл - бегущий человек 480Xf 218, мод./арт. SUP976, кол. 48
Красная наклейка с белым рисунком F 222, мод./арт. SUP922, кол. 900
Инструкция Microclip Xt, Xl&X3, Rus, мод./арт. 50120681-001-RU, кол. 4707
Датчик газовый метан Optima Hart, мод./арт. 2108N4800H-3170-RU, кол. 13
Пакет полиэтиленовый, мод./арт. В02-090-60, кол. 3700
Отрезной профиль для корпуса модуля, мод./арт. Р40-0010-001, кол. 272
Опора для модуля, мод./арт. G-120752-095, кол. 123
Крышка коробки для автоматов выключения сетевого шкафа, мод./арт. G-120752-003, кол. 2
Заглушка вспомогательная, мод./арт. G-120752-034, кол. 2
Крышка для шкафного регуляторного пункта, мод./арт. G-120752-047, кол. 2
Крышка для шкафного регуляторного пункта, мод./арт. G-120752-027
Фиксирующая панель, мод./арт. G-120752-093, кол. 28
Крепежные элементы для внутристенного монтажа, мод./арт. 8800071, кол. 250
Набор петель для открывания дверей шкафа под 180°, мод./арт. 8800190, кол. 263
Корпус базы В501Ар черный, мод./арт. В07-016-102, кол. 250
Маркировка клеммы 5S Ра66 Bg, мод./арт. 1631930000, кол. 4
Кабельная шина 428 мм, мод./арт. G-120752-084, кол. 11
Скоба светильника, мод./арт. G-120752-078, кол. 17
Опора для Eds, мод./арт. G-120752-099, кол. 2
Скоба головной платы, мод./арт. G-120752-076, кол. 30
Скоба питания светильника, мод./арт. G-120752-077, кол. 7
Кабель питания Pc, Pci 89Vde, мод./арт. M003.CABLE.00019, кол. 4
Направляющая для серверного шкафа, мод./арт. G-120752-001, кол. 8
Кабельная шина основания, мод./арт. G-120752-088, кол. 20
Ретранслятор, мод./арт. 101-00201А, кол. 2
Оптический патч корд SC-SC Зм, мод./арт. FOP-D9-SC-SC-3, кол. 36
Кабельный pажим 200X3,6 мм, мод./арт. 25214, кол. 4300
Кабель I/O Link Honeywell 6 подключении. Фиолетовый, мод./арт. 51202971-112, кол. 7
Соединительный кабель Honeywell, мод./арт. FS-SICC-0001/L10, кол. 16
Клемма Wpe 4, мод./арт. 1010100000, кол. 100
Маркировка клеммы, 12 X 6 mm, шаг В мм (P): 6.00 Weidmueller, Allen-Bradley, белый, мод./арт. 1609900000, кол. 18000
Маркировка проводов и кабелей, 3 - 3.7 Mm, 21 X 4.6 Mm, белый Weidmuller Slimfix, мод./арт. 1918910000, кол. 7600
Маркировка проводов и кабелей, 3 - 3.7 Mm, 21 X 4.6 Mm, белый Weidmuller Slimfix, мод./арт. 1918910000, кол. 1000
Хомут 200Х2.6 мм, мод./арт. 25207RU, кол. 25000
Патч-корд Hyperline PC-LPM-SFTP-RJ45-RJ45-C5e-5M-LSZH-GN, мод./арт. SFTPC5E5M_GN, кол. 30
Патч-корд Hyperline PC-LPM-SFTP-RJ45-RJ45-C5e-5M-LSZH-YL, мод./арт. SFTPC5E5M_YL, кол. 20
Патч-корд Sf/Utp,3Kpahhp, Cat.5E,5M, синий, мод./арт. SFTPC5E5MBL, кол. 30
Кабельный зажим 200X3,6 мм, мод./арт. 25214, кол. 4000
Монтажный канал для источников питания, мод./арт. PS-MC, кол. 32
Патч-корд Sf/Utp,3Kpahhp, Cat.5E,5M, синий, мод./арт. SFTPC5E5MBL, кол. 32
Кабель TPNB LAN A длиной 5 м Honeywell, мод./арт. 51305482-205-rwk, кол. 11
Кабель TPNB LAN A длиной 5 м Honeywell, мод./арт. 51305482-105, кол. 9
Отказоустойчивый Кабель Ethernet Honeywell, мод./арт. 51305482-210, кол. 10
Соединительный rабель Honeywell, мод./арт. FS-SICC-0001/L10, кол. 54
Удлинительный кабель Honeywell, мод./арт. 51305482-zz0, кол. 30
Патч-корд Hyperline PC-LPM-SFTP-RJ45-RJ45-C5e-5M-LSZH-YL, мод./арт. SFTPC5E5M_YL, кол. 6
Кабель Ethernet Honeywell, мод./арт. 51305482, кол. 27
Патч-корд Hyperline PC-LPM-SFTP-RJ45-RJ45-C5e-5M-LSZH-YL, мод./арт. SFTPC5E5M_YL, кол. 38
Кабель Honeywell, мод./арт. 51202329-802, кол. 85
Патч-корд Hyperline PC-LPM-SFTP-RJ45-RJ45-C5e-5M-LSZH-GN, мод./арт. SFTPC5E5M_GN, кол. 28
Патч-корд Hyperline PC-LPM-SFTP-RJ45-RJ45-C5e-20M-LSZH-GN, мод./арт. SFTPC5E20MGN, кол. 11
Кабель соединительный фиолетовый, мод./арт. 51202971-212, кол. 15
Кабель Unitronic Liyy 2X2X0,5, мод./арт. 35170, кол. 300
Кабель Unitronic Flexible Control, мод./арт. 28502, кол. 500
Кабель Lapp Kable X05W-F 2X1X1,5, мод./арт. 312000003, кол. 500
Кабель Unitronic Liycy 16X0,34, мод./арт. 0034516, кол. 300
Крышка коробки, пластик Abs с антипиреном, мод./арт. M001.AS100.00001, кол. 500
Основание коробки, пластик Abs с антипиреном, мод./арт. M001.AS100.00002, кол. 510
Основная крышка Aux La3003907 As3500, мод./арт. M001.AS300.00022, кол. 122
Корпус модуля А1140 (Lk6045001), мод./арт. МО01.А1140.00006, кол. 190
3х эл.Тт в сборе 5D25427G01 (упаковочный материал под товар), мод./арт. М001.А1800.00024, кол. 159
Подарочная коробка, мод./арт. 50130554-001, кол. 20
Короб с проводами для подключения серверной стойки, мод./арт. #Н/Д, кол. 407
Обрезки проводов, мод./арт. #Н/Д, кол. 120
Болты и гайки (расходники), мод./арт. #Н/Д, кол. 12500
Перемычка Fbs 2-8 #3030284, мод./арт. M001.ELCX0.00262, кол. 22
Болт М6 Rohs, мод./арт. 25404500, кол. 12000
Кабель соединительный фиолетовый, мод./арт. 51202971-212, кол. 10
Табличка 18X4, 32шт. Uct-Wmco 2,9 0830781, мод./арт. M001.STICK.00015, кол. 9
Монтажная опора Weidmuller (Fm 4/Ts35 ), мод./арт. 687900000, кол. 640
Винтовой зажим, мод./арт. 316500000, кол. 1500
Монтажный уголок для панелей цоколя, мод./арт. 8620400, кол. 10
Кабель соединительный фиолетовый, мод./арт. 51202971-212, кол. 6
Кабель соединительный серый, мод./арт. 51202971-202, кол. 6
Гайка, мод./арт. 51452075-001, кол. 300
Направляющие кольца кабеля, мод./арт. 7112000, кол. 50
Винт М12, мод./арт. #Н/Д, кол. 100
Винт Din571 8X35, мод./арт. 2657, кол. 600
Саморез N3.5X16, мод./арт. DIN7504-N3.5X16, кол. 2000
Винт М5Х12 Zn с фланцем Din 7500 Form D, мод./арт. M5X12DIN7500, кол. 1000
Винт М6 Rittal, мод./арт. 504800, кол. 600
Винтовой зажим, мод./арт. 316500000, кол. 1300
Квадратная гайка М6 2092200, мод./арт. M004.RITAL.00042, кол. 1000
Оптический преобразователь Ae-D20, мод./арт. M003.CABLE.00103, кол. 56
Винтовой контакт, мод./арт. M001.AS100.00006, кол. 2000
Жгут переходной платы УП3 (А-1800), мод./арт. M002.CABLE.00117, кол. 477
Заглушка Terminal Block Plus 3A34480H06, мод./арт. М001.А1800.00029, кол. 15940
Жгут переходной платы УП3 (А-1800), мод./арт. M002.CABLE.00117, кол. 222
Шкаф электротехнический настенный IEK YKM40-02-65, мод./арт. M001.CASE0.00177
Корпус щит монтажной панели-1-0 74 У1 Ip65 Garant, мод./арт. M001.CASE0.00260, кол. 2
Корпус щит монтажной панели-2-0 74 У1 Ip65 Garant, мод./арт. M001.CASE0.00200
Модуль модернизация А1700 Rs485, мод./арт. M002.MODUL.00069, кол. 200
Коробка упаковочная для счетчика As100 (Hon) (упаковочный материал под товар), мод./арт. M009.TARA0.00004, кол. 400
Шайба резиновая фиксирующая для А1140 (Lk9033006), мод./арт. МО01.А1140.00004, кол. 3000
Пластиковая квадратная рамка для пожарных кассет белая, мод./арт. M142W, кол. 1482
Крышка пылезащитная верхняя пожарного извещателя LEO, ECO, мод./арт. С58-062-000, кол. 8617
Печатная плата для извещателя Лео Рсв264, мод./арт. SUP981, кол. 960
Концевой выключатель (Honeywell), мод./арт. С 703, кол. 6500
Крышка электронного оптического извещателя, цвет - слоновая кость, мод./арт. Н58-240-011, кол. 600
Светодиод в катушке 1500Хсе319, мод./арт. SUP1027, кол. 12000
Винты и спецключ Р 301, мод./арт. SUP943, кол. 6000
Защитная панель Акб, мод./арт. ВР2-4, кол. 2
Светодиод в катушке 1500Хсе319, мод./арт. SUP1027, кол. 1500
Пластина сигнализатор, мод./арт. ADP-4B, кол. 3
Блок питания, мод./арт. AMPS-24E
Плата процессорная пожарной панели, мод./арт. CPU2-3030D-RU
Шасси для монтажа Cpu-3030, мод./арт. CHS-M3, кол. 2
Шасси для монтажа Xls3000, мод./арт. CHS-4L, кол. 3
Формовщик электронных компонентов, мод./арт. 1000226713
Провода одножильные LAPP 4510062, мод./арт. 4510062, кол. 2600
Провода одножильные LAPP 4520013, мод./арт. 4520013, кол. 200
Одножильный кабель Н07 Ѵ-К, мод./арт. 4520021, кол. 300
Кабель управления H05V-K 0.75 BU 3120000371 LAPP, мод./арт. 3120000371, кол. 300
Кабель H07V-K 1X10 Gnye, мод./арт. 3120000453, кол. 100
Плата без изолятора, мод./арт. А4487-320, кол. 900
Упаковка для винтов 2 X М3.5 X 50 (Dk6), мод./арт. Р018, кол. 2000
Пружина для базы В501Ар, мод./арт. S67-008-001, кол. 1844
Шуруп 4X18 для пластмассы, мод./арт. S07-007-20, кол. 5000
Экран фотодиода Еco1000, мод./арт. S24-133-10, кол. 105811
Упаковочная тара пластик, мод./арт. 50120032-001, кол. 56
Шуруп с полукруглой головкой, мод./арт. S07-215-00, кол. 3430
Шуруп 2,2 X 9 с шайбой, мод./арт. S07-0331-000, кол. 2000
Шуруп для пластика 3,5 X 16, мод./арт. S07-248-000, кол. 2010
Шуруп с полукруглой головкой, мод./арт. S07-215-00, кол. 1394
Кабель питания, мод./арт. #Н/Д, кол. 50
Сетевые провода, мод./арт. #Н/Д, кол. 200
Комплект клавиатура мышь, мод./арт. #Н/Д, кол. 6
Панель ввода кабеля щёточная 19 1U 5502255 Rittal, мод./арт. 5502255, кол. 35
Шина заземления 800x2200x1000mm DK-TS, мод./арт. dk7829110, кол. 4
Приборная полка 2EB, Г=400мм DK Rittal, мод./арт. 7119400, кол. 2
Приборная полка Dk, Ral 9005, мод./арт. 5501705, кол. 2
Глухая панель 2Ев Ral7035 7152035, мод./арт. M004.RITAL.00235, кол. 17
Органайзер 19» 1U полукольца 43x55 Rittal, мод./арт. dk5502205, кол. 13
Защита кромок черная Rittal, мод./арт. dk7072100, кол. 15
Кабель питания компьютера 10м, мод./арт. 39343RU, кол. 11
Кабели/провода, мод./арт. #Н/Д, кол. 250
Соединительный кабель Honeywell, мод./арт. FS-SICC-0001/L10, кол. 87
Кабель Honeywell, мод./арт. CABDYN20-8, кол. 94
Кабель Honeywell, мод./арт. CABDYN20-5, кол. 56
Кабель Honeywell, мод./арт. CABDYN20-3, кол. 20
Сетевой кабель Belden, мод./арт. 9463nh0030, кол. 100
Кабель Unitronic Liyy 2X2X0,5, мод./арт. 35170, кол. 900
Преобразователь cигналов, мод./арт. MTL5575, кол. 70
Барьер искробезопасности, мод./арт. MTL4516, кол. 16
Кабель Honeywell, мод./арт. FS-SICC-0001/L8, кол. 40
Кабель Lapp Olflex 408 P 3G0,75, мод./арт. olflex 408 p 3g0,75, кол. 200
Кабель Honeywell, мод./арт. FS-SICC-0001/L20, кол. 400
Шильдик с логотипом HONEYWELL, мод./арт. LD0-0849-000, кол. 7000
Пружина С 701, мод./арт. SUP901, кол. 75000
Держатель светодиода, мод./арт. SUP966, кол. 9000
Концевой выключатель (Honeywell) белый, мод./арт. С 731, кол. 7556
Резистор 0,5 Вт, 470 Ом, мод./арт. SUP941, кол. 1500
Вкладыш для упаковки БАЗ пожарных извещателей, мод./арт. S23-899-000, кол. 5000
Концевой выключатель С 703, мод./арт. SUP955, кол. 2000
Труба алюминиевая 25Х75мм, мод./арт. ALUPIPE, кол. 25
Печатная плата для 6500Rs, мод./арт. RA4500-353, кол. 60
Крышка тепловая с логотипом Esmi, цвет - белый, мод./арт. Н58-243-101, кол. 76
Пакет полиэтиленовый, мод./арт. В02-25-00, кол. 1500
Крышка M200R-Smb, мод./арт. С58-012-02, кол. 10
Мотор оптического серво тест-фильтра, мод./арт. М58-002-000, кол. 800
Заготовка шильдика 39 X 37 мм, мод./арт. L00-80-3937, кол. 34140
Терминал блок, мод./арт. Т17-0022-001, кол. 6600
Держатель светодиода, мод./арт. SUP966, кол. 650
Оптический Кросс 19, 1U, мод./арт. NMF-RP24SCUS2, кол. 2
Бокс оптический универсальный 8-24 портов, мод./арт. FO-19R-1U-3XSLT, кол. 3
Винт М5Х12 Zn с фланцем Din 7500 Form D, мод./арт. M5X12DIN7500, кол. 1500
Кабель распределения питания, мод./арт. fs-pdc-mb24-2p, кол. 16
Кабель промышленного ввода-вывода Honeywell, мод./арт. 51202329-616, кол. 50
Кабель промышленного ввода-вывода Honeywell, мод./арт. 51202329-606, кол. 25
Кабель промышленного ввода-вывода Honeywell, мод./арт. 51202329-6102, кол. 30
Кабель промышленного ввода-вывода Honeywell, мод./арт. 51202905-200, кол. 26
Приборная полка выдвижная 50кг Г400-600 Rittal, мод./арт. 5501675, кол. 3
Щеточный буртик высокоплотный 1м DK Rittal, мод./арт. 7825375, кол. 14
Электротестировочное оборудование из каб. 802 Hps, кол. 8
Монтажный компл. для 2МпRittal Ts, мод./арт. 8800280
Держатель плоских деталей, внутренний Rittal Ts, мод./арт. 8800071, кол. 84
Перфорированная коробка, мод./арт. 4597000, кол. 136
Декадный переключатель. Р87-461-000, мод./арт. SUP982, кол. 1250
Держатель плоских деталей, внутренний Rittal Ts, мод./арт. 8800071, кол. 320
Уголок монтажный кабельный, мод./арт. 8619420, кол. 106
Монтажный уголок для панелей цоколя, мод./арт. 8620400, кол. 140
Угловой элемент цоколя стальной, мод./арт. 8640003, кол. 64
Перфорированные монтажные рейки, мод./арт. 8612100, кол. 80
Глухая панель 1937200, Rittal El 19 12Eb 483X533Mm, мод./арт. M004.RITAL.00239, кол. 2
ПрофильTs 8612060 Rittal 17Х73 внут.ур.шир/гл 600мм, мод./арт. M004.RITAL.00207, кол. 12
Монтажная направляющая для Ae гл. 350мм 2383350, Rittal, мод./арт. M004.RITAL.00079
Релейный модуль Drmkit 230Vac 4Со Ld, мод./арт. 1542450000, кол. 10
Набор клеммников, мод./арт. 7820000320, кол. 10
Модуль аналогового ввода низкого уровня, мод./арт. CC-PAIL51
Контактная гильза Wm Конце Ask2, мод./арт. 0553300000, кол. 600
Монтажная Опора Weidmuller (Fm 5/Ts35 ), мод./арт. 636800000, кол. 400
Клемма Wpe 4, мод./арт. 1010100000, кол. 100
Набор клеммников, мод./арт. 7820000320, кол. 40
Клемма с предхранителем Weidmuller, мод./арт. 7820001095, кол. 50
Клемма с предхранителем Weidmuller, мод./арт. 7820001095, кол. 26
Источник питания Qujnt4-Ps/1Ac/24Dc/20, мод./арт. 2904602, кол. 16
Источник питания Quint4-Ps/1Ac/24Dc/20/+, мод./арт. 2904617, кол. 27
Клемма двухуровневая c размыкателем винтовая Weidmuller, мод./арт. 9528080000, кол. 200
Коммутатор, Моха Eds-G512Е Lndst12 Port, мод./арт. SM-G512I2, кол. 4
Источник питания Quint4-Ps/1Ac/24Dc/20/+, мод./арт. 2904617, кол. 4
Релейная терминальная панель, мод./арт. 7508002123, кол. 53
Релейная терминальная панель, мод./арт. 7508002114, кол. 6
Цифровой модуль ввода/вывода программируемого логического контроллера, мод./арт. 7820000873, кол. 12
Клемма с предохранителем Wsi6, мод./арт. 1011000000, кол. 900
Промышленный Ethernet-коммутатор с прошивкой и блоком питания, мод./арт. 9202-ETS-HN1
Кабель соединительный USB, мод./арт. 2L-5202U, кол. 2
Автоматический выключателе -2Р-С-10А, мод./арт. 2CDS252001R0104, кол. 32
Медиа-конвертер MEXA, мод./арт. IMC-101G, кол. 6
Цифровой модуль ввода/вывода программируемого логического контроллера, мод./арт. 7508001857, кол. 8
Цифровой модуль ввода/вывода программируемого логического контроллера, мод./арт. 7508001858, кол. 8
Измерительная клемма с размыкателем, мод./арт. 8731640000, кол. 5200
Источники бесперебойного питания Eaton 9Sx 30001, мод./арт. 9SX3000I, кол. 2
Кабель соединительный фиолетовый, мод./арт. 51202971-212, кол. 15
Перемычка Fbri10-8 N #2772080, мод./арт. M001.ELCX0.00270, кол. 20
Патч-корд 8Р/Итр, экранир, Сат.5Е, 20М, желт, мод./арт. SFTPC5E20M_YL, кол. 11
Кабель, патч-корд SF/UTP, экранированный, Cat.5е (100% Fluke Component Tested), LSZH, 20 м, желтый, мод./арт. SFTPC5E5M_RD, кол. 2
Патч-корд Hyperline PC-LPM-SFTP-RJ45-RJ45-C5e-5M-LSZH-YL, мод./арт. SFTPC5E5M_YL, кол. 20
Наконечник с отверстием под винт и изолир.фланцем 1,5-2,5 кв.мм 6,2 мм, мод./арт. 2В6Р, кол. 5100
Патч-корд Hyperline PC-LPM-SFTP-RJ45-RJ45-C5e-5M-LSZH-GN, мод./арт. SFTPC5E5M_GN, кол. 17
Наконечник кольцевой изолированный сечение 4,0-6,0 кв.мм, мод./арт. NKI6-8, кол. 6000
Монтажная опора Weidmuller (Fm 4/Ts35 ), мод./арт. 687900000, кол. 400
Изолирующий модуль, мод./арт. MTL4549Y, кол. 24
Автоматический выключатель 2-полюсный 1 + N 2Adx3, мод./арт. 407735, кол. 24
Винт Din912, мод./арт. 00841235, кол. 50
Разъем Rj-45, мод./арт. PLUG-8P8C-U-C5-SH, кол. 100
Релейный модуль Drmkit 230Vac 4Со Ld, мод./арт. 1542450000, кол. 10
Клемма с предохранителем Wsi6, мод./арт. 1011000000, кол. 150
Клемма Wpe 4, мод./арт. 1010100000, кол. 100
Клемма с предохранителем Wsi6 Ld 10-3.6V Llc, мод./арт. 1119840000, кол. 50
Двойная клемма, 4 мм2, G/Y Wdk 4N Ре, мод./арт. 1041920000, кол. 50
Клемма с держателем предохранителя 5*20 с диодом, мод./арт. 7820000840, кол. 75
Клемма Weidmuller для наконечников 2.5мм, мод./арт. 7820000470, кол. 500
Крепежные элементы для внутристенного монтажа, мод./арт. 8800071, кол. 20
Маркировка клеммы 5S Ра66 Bg, мод./арт. 1631930000, кол. 150
Волоконно-оптический удлинитель Series С Mtl Fiber Optic Extenders, мод./арт. 8937-HN2, кол. 2
Кабель VM ATEN 2L-5203U, мод./арт. 2L-5203U, кол. 5
Маркировка проводов Hss-Hf 2.4-4.8 El G30M, мод./арт. 1562970000, кол. 30
Концевая планка Wap Wdu/Wtr 4-Zr, W Series, мод./арт. 1905070000, кол. 200
Кабельные стяжки, мод./арт. 2597000, кол. 6000
Электротестировочное оборудование (проверочные установки подключаемые к компьютеру), кол. 5
Заземляющая шина, мод./арт. 7113000, кол. 20
Направляющие кольца кабеля, мод./арт. 7112000, кол. 10
Концевая крышка D-Pttb 4-Tg, мод./арт. 3211918, кол. 100
Концевая планка Wap 2.5-10, мод./арт. 1050000000, кол. 100
Концевая планка Wap Wdk 2.5/4 N, мод./арт. 1084000000, кол. 20
Соединительная планка Wm Zqv 2.5N/20, мод./арт. 1909110000, кол. 60
Концевая планка Wap Wdu/Wtr 4-Zr, W Series, мод./арт. 1905070000, кол. 200
Торцевая крышка D-St 2.5, мод./арт. 3030417, кол. 100
Торцевая крышка, мод./арт. 3030420, кол. 100
Торцевая крышка D-St 2.5 - аналог, мод./арт. 3030488, кол. 100
Торцевая крышка, мод./арт. 3030491, кол. 100
Торцевые крышки клеммника Phoenix D-Ut 2.5/10, мод./арт. 3047028, кол. 100
Разделительная пластина Atp-Urtk/Sp - 0311139, мод./арт. M001.CASE0.00139, кол. 44
Кабельная шина 330мм, мод./арт. G-120752-081, кол. 2
Кабельная шина 425мм, мод./арт. G-120752-082, кол. 2
Кабель (Cqr Сав 6), мод./арт. 004.CABLE.00170, кол. 193,63
Кабель Кипэв 2X2X0,6, мод./арт. 004.CABLE.00048, кол. 20
Кабель Кипэвнг (А)-Ь5 2X2X0,6, мод./арт. 004.CABLE.00213, кол. 63
Сервер Dell Poweredge 2800
Автоматический выключателе -2Р-С-10А, мод./арт. 2CDS252001R0104, кол. 192
Автоматический выключатель - 2Р-С-20А, мод./арт. 2CDS252001R0204, кол. 25
Автоматический выключатель 2Р/2А/С, мод./арт. 2CDS252001R0024, кол. 15
Автоматический выключатель - 2Р-С-32А, мод./арт. 2CDS252001R0324, кол. 5
Клемма Weidmuller, мод./арт. 7820001009, кол. 2
Проходная клемма 2.5 мм, мод./арт. 7820000464, кол. 2806
Клемма с предохранителем W-Series 6 мм, мод./арт. 2562730000, кол. 50
Соединительный кабель адаптера для использования со светодиодной подсветкой системы, мод./арт. 2500500, кол. 5
Перемычка Fbs 1/3-5 3032318, мод./арт. M001.ELCX0.00132, кол. 100
Ручка шкафа RAL7035 Rittal, мод./арт. 8611020, кол. 3
Маркировка кабеля Sf1/2I-V2, мод./арт. 1918630000, кол. 2800
Провода питания для пк, мод./арт. #Н/Д, кол. 50
Термоусадка weidmuller, мод./арт. #Н/Д, кол. 112
Соединительная перемычка FBI 10-6, мод./арт. #Н/Д, кол. 800
Клемма Weidmuller, мод./арт. 7820001101, кол. 6
Заземляющая шина Rittal, мод./арт. 7113000, кол. 124
Основание на 3 контакта (распаечная коробка цвет - слоновая кость), мод./арт. В07-017-012, кол. 54
Основание на 3 контакта (распаечная коробка цвет - белый), мод./арт. В07-017-002, кол. 58
Основание на 3 контакта (распаечная коробка цвет - черный), мод./арт. В07-017-022, кол. 4
Основание пожарного извещателя 200 серии с местами для 4-х контактов, слоновая кость, мод./арт. В07-017-112, кол. 3
Основание извещателя Профи (Базы B401, В401Dg Без резисторов предназначены для подключения извещателей серии Профи), мод./арт. В07-221-01, кол. 7
Основание адресного модуля для пожарных извещателей, мод./арт. В07-047-11, кол. 52
Корпус базы В501Ар бежевый, мод./арт. В07-016-202, кол. 2
Крышка д/термостата Eco, мод./арт. С58-378-01, кол. 3
Ип 212-73 извещатель дымовой, мод./арт. PROFI-O, кол. 2
Крышка платы модуля, мод./арт. Р40-40-10, кол. 17
Крышка печатной платы. М 529, мод./арт. SUP963, кол. 5
Основание на 40 контакта (распаечная коробка цвет - белый), мод./арт. В07-017-102, кол. 16
Ип 212/101-3А-A1R «Leonardo-От» адресный комбинированный пожарный извещатель, мод./арт. LEONARDO-OT, кол. 5
Крышка извещателя Профи-О, мод./арт. H58-197-050
Корпус базы пожарного извещателя Eco, мод./арт. В07-215-00
Короб упаковочный М.Вох для Ес01002;1003;1005, мод./арт. S23-0254-000
Оптическая камера Eco, Leo, мод./арт. В07-216-50, кол. 386
Дымовая камера, мод./арт. С20-03-002, кол. 47
Нижняя пылезащитная крышка для пожарного извещателя, мод./арт. С58-037-200, кол. 127
Нижняя пылезащитная крышка для пожарного извещателя Le0-0, мод./арт. H58-197-000, кол. 329
Нижняя пылезащитная крышка для пожарного извещателя Leo-Ot,T, мод./арт. H58-198-000, кол. 29
Нижняя пылезащитная крышка для пожарного извещателя Е1002-05, мод./арт. Н58-206-000, кол. 17
Нижняя пылезащитная крышка для пожарного извещателя Е1003, мод./арт. H58-205-100, кол. 173
Крышка с логотипом Esmi, слоновая кость, мод./арт. Н58-240-111, кол. 18
Крышка с логотипом Esmi, белый, мод./арт. Н58-240-101, кол. 67
Крышка извещателя Ss, цвет черный, мод./арт. Н58-240-021, кол. 3
Сетчатый экран Leo для пожарного извещателя, мод./арт. S08-0045-000, кол. 573
Крышка извещателя Le0-0, мод./арт. H58-197-000, кол. 41
Основание пожарного извещателя Leo, мод./арт. В07-221-21, кол. 148
Торцевая крышка D-Qttcb 1,5 #3205187, мод./арт. С58-377-02, кол. 9
Крышка печатной платы серии Eco, мод./арт. С58-377-02, кол. 387
Разъем D-Sub Db15 вилка (пайка), мод./арт. M001.ELCX0.00038, кол. 9
Печатная плата Есо1000 серия миг., мод./арт. В60-0947-000, кол. 120
Крышка дымовой камеры эл.-опт. Car, мод./арт. С58-052-001, кол. 45
Кассета красная для Ипр М 503R (100 шт.), мод./арт. SUP946, кол. 234
Подарочная коробка, мод./арт. 50130554-001, кол. 80
Кабели/провода, мод./арт. #Н/Д, кол. 350
Пластиковые концевики, мод./арт. #Н/Д, кол. 2
Стопор концевой E/UK #1201442, мод./арт. M001.FIXAT.00003, кол. 100
Концевая планка WAP WDU/WTR 4-ZR, W series, мод./арт. 1905070000, кол. 300
Резистор SMD 470К 0,1 ВТ 1%, мод./арт. R21-0A5-47X4, кол. 100
Щетки для ввода кабеля сверху Rittal, мод./арт. #Н/Д, кол. 5
Кабели питания для серверного оборудования, мод./арт. #Н/Д, кол. 250
Поролон самоклеющийся в рулоне, мод./арт. #Н/Д, кол. 16
Маркировка клеммы 5S РА66 BG, мод./арт. 1631930000, кол. 20
Маркировка клеммы, 44.5 x 19.5 mm, мод./арт. 1762360000, кол. 20
Кабельный канал DK 38U для TS IT, мод./арт. 5502100
Монтажная пластина вентилятора TS IT, мод./арт. 5502020
Распределительная панель 2ЕВ RAL7035 Rittal DK, мод./арт. M004.RITAL.00235
Направляющие кольца кабеля, мод./арт. 7112000, кол. 76
Кабель OLFLEX CLASSIC 100 3G1,5, мод./арт. 100644, кол. 100
Кабеля питания серверные Honeywell, мод./арт. 50122329, кол. 252
Удлинительный кабель Honeywell 1,2 м, мод./арт. 51202329-736, кол. 200
Кабель распределения питания dc 2051, мод./арт. fs-pdc-fta24p, кол. 152
Дин рейка 800мм (20шт.), мод./арт. M004.RITAL.00116, кол. 14
Преобразователь интерфейсов болид C2000-USB, мод./арт. M006.I/000.00005, кол. 5
Проходная мини-клемма РТ 2,5 3248125, мод./арт. M001.ELCX0.00042, кол. 350
Наконечник-гильза Е 10-12 10мм2 ИЭК, мод./арт. M001.PIN00.00010, кол. 18500
Розетка на DIN-рейку с заземлением контактов РАр 10-3-ОП MRD10-16 IEK, мод./арт. M002.ELCX0.00016, кол. 5
Наконечник АІ 16-18 BU #3200629, мод./арт. M001.PIN00.00048, кол. 1500
Коммутатор МОХА ICF-1150-M-SC, мод./арт. M006.HUB00.00033, кол. 3
Коммутатор EDS-208, МОХА, мод./арт. M006.HUB00.00154
Преобразователь ICF-1150-M-SC, мод./арт. MO06.HUB00.00044
Конвертер ADAM 4561, мод./арт. M003.CGNVR.00016
Выходная фильтрующая решетка 3237200 Rittal SK, мод./арт. M004.RITAL.00683, кол. 4
Самоклеющаяся площадка под стяжку 20х20мм HC-101, мод./арт. M001.FIXAT.00001, кол. 480
Винты (500 шт.) 2489000, мод./арт. M004.RITAL.00073, кол. 500
Кабельный ввод М25Х1,5 2411631, мод./арт. M004.RITAL.00151, кол. 35
Шуруп 6X80 с шестигранной головкой, мод./арт. M001.SCREW.00074, кол. 460
Квадратная гайкаМ6 2092200, мод./арт. M004.RITAL.00042, кол. 100
Коробка испытательная переходная, мод./арт. M003.ELCX0.00003, кол. 7
Хомуты 80X40 (ПО 10шт.) 7112000, мод./арт. M004.RITAL.00020, кол. 11
Кабельный ввод SZ M12x1,5RAL7035 по 50шт 2411601, мод./арт. M004.RITAL.00441, кол. 450
Коробка испытательная переходная, мод./арт. M003.ELCX0.00003, кол. 6
Трубка термоусадочная черная ТУТнг-LS-2/1, мод./арт. M001.INSUL.00040, кол. 198,45
Провод ПВС 2х1,5, мод./арт. M004.CABLE.00100, кол. 78
Маркировка для проводов UCT-WMT (30X4) 0801422, мод./арт. MOOTSTICK.00058, кол. 200
Реле контроля напряжения РКН-1-1-15 230В, мод./арт. M001.SWTCH.00226
Чип-резистор 1 КОМ 0603 5%, мод./арт. M001.ELCR0.00125, кол. 4653
Антенна GSM900/1800 Антей 905 SMA 5дБ, КАБЕЛЬ 2 М, мод./арт. M003.MODEM.00113, кол. 21
Повторитель RS-422/485 MOXA TCC-120I, мод./арт. M006.HUB00.00099, кол. 9
Табличка алюминиевая без надписи 90*60 по 2шт. LS-EMSP-AL #0831905, мод./арт. M001.STICK.00054, кол. 7
Гайка пластмассовая, прозрачная М3, мод./арт. M001.NUT00.00014, кол. 13000
Винт клеммного кабеля направляющий АЗ (1В12002Н01), мод./арт. M001.SCREW.00002, кол. 3400
Гайка пластмассовая, прозрачная М3, мод./арт. M001.NUT00.00014, кол. 10000
Панели TS для ввода кабеля 600mm по 2шт 8800060, мод./арт. M004.R1TAL.00067, кол. 2
Стойка дистанцирующаяся для печатных плат пластмассовая ТР-11 шестигранная 11 мм, мод./арт. M001.CASE0.00206, кол. 10000
Винт клеммной шины тока АЗ (1В12003Н01), мод./арт. MOO 1. SCREW.00019, кол. 3753
Саморез 8-18*625 АЗ (4072В56Н01), мод./арт. M001.SCREW.00004, кол. 3160
Планка пломбировочная АЗ (1В12004Н01), мод./арт. M001.CASE0.00086, кол. 373
Клеммник винтовой на плату DG500-5.08-03P-14-00A (H), мод./арт. M001.ELCX0.00355, кол. 199
Направляющие шины Г400-600, до 80 кг по 2шт 5501460, мод./арт. M004.RITAL.00722, кол. 2
Монтажная шина ѴХ 18X39 мм, 4 шт. 8617720, мод./арт. M004.RTTAL.00858, кол. 2
Панели TS для ввода кабеля 800mm по 2шт 8800080, мод./арт. M004.RITAL.00070, кол. 3
Твердотельное реле LH1546, мод./арт. LP.PCBJMPOUT.1140, кол. 2863
Профиль для широкого/глубокого шкафа 600 мм (по 20шт.) 4696000, мод./арт. M004.RITAL.00189, кол. 17
Модем GSM TELEOFIS RX100-R2, мод./арт. M003.MODEM.00073, кол. 4
Догрузочный резистор MP3021-H-100/V3B-3X5BA, мод./арт. M001.ELCR0.00130, кол. 8
Лицензия на ПО для серверов HPE WINDOWS SERVER 2016 SE RU ROK. DVD, мод./арт. M006.SGFT0.00234, кол. 2
Винт с цилиндрической головой M5*20, мод./арт. M001.SCREW.00080, кол. 500
Источник питания RS-50-24 MEANWELL, мод./арт. M002.SUPLY.00006, кол. 13
Винт пластмассовый 3*6 мм PF (AS)-306A, мод./арт. M001.SCREW.00036, кол. 19750
Карман для чертежей и схем, мод./арт. 2514000, кол. 4
Шайба изолирующая нейлоновая WS3 ПОД М3, мод./арт. M001.WASH0.00008, кол. 1956
Клемма проходная UK 10-TWIN #3005196, мод./арт. M001.ELCX0.00100, кол. 10
Модем МЕТРОНИКА 200 RS232 (ШКАФНОЙ), мод./арт. M003.MODEM.00034, кол. 8
Коммутатор МОХА ICF-1150-M-ST, мод./арт. M006.HUB00.00096
Клемма серая Phoenix Contact UT4-MT #3046139, мод./арт. M001.ELCX0.00342, кол. 10
Антенна 4G/3G/GSM TELEOFIS RC40 SMA 5,5D, мод./арт. M003.MODEM.00163
Модем TELEOFIS RX300-R4 V2, мод./арт. M003.MODEM.00162, кол. 10
Розетка для монтажа на несущую шину (по 2 шт.) 2506100, мод./арт. M004.RITAL.00607, кол. 6
Модем Метроника 200 RS485 с внутренним блоком питания, мод./арт. M003.MODEM.00117, кол. 3
Обогреватель; радиаторного типа; SK 3105; 130-150Вт; 110-240В SKRTT, мод./арт. M004.R1TAL.00586
Соединитель шинный 20-полюсный 093.20, мод./арт. M001.ELCX0.00079, кол. 9
Кольцо уплотнительное 006-008-14, мод./арт. M001.CASE0.00001, кол. 992
Пломба ELSTER АЗ (282А882Н01), мод./арт. M001.SEAL0.00002, кол. 7926
Кабельные стяжки, мод./арт. 2597000, кол. 1000
Планка фиксирования тоководов АЗ (3D93358H01), мод./арт. M001.CASE0.00043, кол. 594
Модуль 4-х телеметрических входов для счетчика Альфа А1700, мод./арт. М001.А1700.00027, кол. 15
Модуль буферный, 600 Вт, TSP-BFM24, мод./арт. M002.SUPLY.00086, кол. 33
Блок питания импульсный 48Вт, DR-4524 MEANWELL, мод./арт. M002.SUPLY.00132, кол. 48
Антенна GSM GSM/3G/LTE 698...2700МГц, внешний разъем магнит,3dBi, BY-LIE-06-02 SMA, мод./арт. M006.MODEM.00056, кол. 198
Клей COSmofen plus hѵ прозрачный, 200Г, мод./арт. M001.SEAL0.00016, кол. 25
Плата последовательного ввода-вывода, 4 порта, XTREME/104 ОРТО, мод./арт. M006.I/000.00164, кол. 14
Коммутатор МОХА TCF-142-M-SC, мод./арт. M006.HUB00.00009, кол. 9
Шасси преобразователя MOXA TRC-2190-AC, мод./арт. M006.UPS00.00152
Всенаправленная магнитная антенна, с поддержкой четырех диапазонов GSM/GPRS/EDGE, 5 дБ ANT-CQB-AHSM-05-3M (5DB), мод./арт. M003.MODEM.00094, кол. 3
Модульная патч-панель 19, 16 портов SC SM, мод./арт. М002.0РПС.00116, кол. 8
Отдельное устройство защиты от импульсных помех линий последовательного интерфейса APC PS9-DTE, мод./арт. M003.MODUL.00048, кол. 30
Клеммная колодка на DIN рейку, 2 вывод (-ов), 24 AWG, 6 AWG, 16 мм², Зажим, 65 А ST10-PE, мод./арт. M001.ELCX0.00215, кол. 48
Клемма измерительная с размыкателем URTK/SP, мод./арт. M001.ELCX0.00024, кол. 20
Проходные клеммы UK 35, мод./арт. M001.CASE0.00275, кол. 26
Клемма проходная UT10 BU, мод./арт. M001.ELCX0.00171, кол. 58
Измерительная клемма с ползунковым размыкателем, мод./арт. 3047400, кол. 70
Клемма проходная ST10, мод./арт. MO01.ELCX0.00259, кол. 46
Клемма измерительная с размыкателем URTK/SP, мод./арт. M001.ELCX0.00024, кол. 44
Вилка на кабель DB9M, мод./арт. M001.ELCX0.00052, кол. 1950
Шуруп с шестигранной головкой 8*40, мод./арт. M001.SCREW.00076, кол. 1242
Наконечник кольцевой изолированный 2-5 (1,5-2,5 КВ.мм, М5), мод./арт. M001.PIN00.00039, кол. 10800
Разносортные платы, мод./арт. #Н/Д, кол. 320
Резистор SMD 100 ОМ 5% 0603, мод./арт. R21-065-10X1, кол. 5000
Резистор SMD 2.7 МОМ 1/10ВТ 5% 0603, мод./арт. R21-065-27X5, кол. 5000
Резистор SMD 120 КОМ 1/10ВТ1% 0603, мод./арт. R21-061-1203, кол. 5000
Резистор SMD 1 МОМ 1% 0603, мод./арт. R21-061-1004, кол. 5000
Резистор SMD 1 МОМ 5% 0603, мод./арт. R21-065-10X5, кол. 4700
Резистор SMD 10 КОМ 5% 0603, мод./арт. R21-065-10X3, кол. 15000
Резистор SMD 330 ОМ 5% 0603, мод./арт. R21-065-33X1, кол. 5000
Резистор SMD 47 ОМ 1/10ВТ 5% 0603, мод./арт. R21-065-47X0, кол. 5000
Резистор SMD 0 ОМ 1206, мод./арт. R21-1B5-00X0, кол. 5000
Извещатель пожарный ручной ИП535-20/02, мод./арт. M5A-RP02FG-E-02, кол. 27
Контакт для основания извещателя В401, мод./арт. Р87-133-100, кол. 1300

## 32
22698709
Комплект устройства релейной защиты и автоматики, МПЗ CHASSIS, Россия, модель/артикул 50136426-001KIT, кол-во 4
Рукоятка сканера Lifou2, черная, модель/артикул 50158419-001KIT, кол-во 148
Крышка верхняя для сканера 1450G, черная, модель/артикул 50101297-008КТГ, кол-во 6
Паспорт изделия RU EDA61K, модель/артикул 50149886-003, кол-во 9
Аккумулятор для Honeywell EDA61K (3.6V, 6800mAh), модель/артикул 50149348-001, кол-во 8
Сборка, Задняя крышка и динамик, EDA61K, модель/артикул 50180553-001, кол-во 8
Кабель, MICRO USB, 1A8, модель/артикул CBL-500-120-S00-03, кол-во 14
Адаптер под евро розетки, черный, модель/артикул 50122318-001, кол-во 21
Адаптер питания, модель/артикул 50122154-001, кол-во 20
Окошко запасная часть, LIFOU, модель/артикул 50124418-001, кол-во 204
Печатная плата EDA61K-0, модель/артикул 50160108-001FRE, кол-во 7
Крышка нижняя для сканера 1450G, модель/артикул 50119423-001, кол-во 273
Кронштейн крепления компонентов сканера EDA61K, модель/артикул 50149304-001, кол-во 8
Передняя крышка в сборе с дисплеем, модель/артикул 50180546-001, кол-во 8
Материнская плата EDA50K ASSY, WLAN PCB SP FOR RUS, модель/артикул 50137008-001, кол-во 1
Клавиатура резина, TAIS, модель/артикул 50128790-002, кол-во 136
Задняя крышка EDA50K ASSY, BACK COVER WLAN SP FOR RUS, модель/артикул 50137011-001, кол-во 21
Запасная часть В сборе, крышка батарейного отсека, черная, EDA40, модель/артикул 50128778-001FRE, кол-во 57
Кабель гибкий экранированный RJ45, модель/артикул 50126651-001, кол-во 170
Камера NGSL сигнального устройства, модель/артикул 70-73258, кол-во 179
Сканирующий модуль для сканера N6703, модель/артикул 50180549-001, кол-во 8
Антенна для устройства EDA51K-1, модель/артикул 50161217-001, кол-во 16
Клавиатура для терминала сбора данных EDA61K, модель/артикул 50160088-001, кол-во 8
Материнская плата EDA50K ASSY, WLAN PCB SP FOR RUS, модель/артикул 50137008-001, кол-во 7
Сборка, задняя крышка, WAN, EDA51K, RU, модель/артикул 50180536-001, кол-во 5
Сборка, крышка батареи, чёрная, RU, модель/артикул 50180545-001, кол-во 5
Сканирующий модуль для сканера N6703, модель/артикул 50180537-001, кол-во 5
Передняя часть в сборе 1450G, модель/артикул 50121437-001, кол-во 193
Крышка окошка 1450G, модель/артикул 50121436-001, кол-во 1191
Колпачок, резина, FPC, модель/артикул 50126568-001, кол-во 396
Логотип HONEYWELL (наклейка на ТСД), модель/артикул 50141427-001, кол-во 355
Кабель интерфейсный прямой для сканера Х, модель/артикул CBL-500-300-SOQ, кол-во 174
Элемент корпуса принтера PC42D (верхняя крышка), модель/артикул 50136425-001K1T-RU, кол-во 4
Сборка, передняя крышка и дисплей LCD, EDA51K, модель/артикул 50180534-001, кол-во 5
Сборка, П.Плата, WAN, 3+32GB, OS, EDA51K.RU, модель/артикул 50180543-001, кол-во 4
Паспорт изделия принтера PC42D, РС42Т, модель/артикул 50146602-001, кол-во 395
Кнопка, сканер, зеленая, TAIS, модель/артикул 50128792-001, кол-во 1000
Запасная часть Honeywell ВИНТ, M1.6*5, EDA50, модель/артикул 50125025-001, кол-во 5000
Винт, М1.6ХЗММ, модель/артикул 50124988-001, кол-во 4610
Кнопка громкости, ЕВА51К, чёрная, модель/артикул 50169356-001, кол-во 48
Крышка, MICRO USB, TAIS, BL, модель/артикул 50128794-001, кол-во 236
Шайба, боковая клавиша, резина, модель/артикул 50128795-001, кол-во 1388
Пружина, модель/артикул 50126075-002D, кол-во 140
Рибон Spare Part Honeywell FRE, PC42T RIBBON CARRIER, модель/артикул 50121869-001, кол-во 200
Нижняя крышка PC42D, черная, модель/артикул 50135822-001FRE, кол-во 4
Камера, 13.0 Мпикселей, AF, S5K3L6, EDA51, модель/артикул 50180093-001, кол-во 63
Часть корпуса сканера штрих-кодов серии 1470 (ручка), модель/артикул 50149376-001, кол-во 480
Кабель TIANMA USB, модель/артикул CBL-500-15G-S00-01, кол-во 1500
Элемент корпуса принтера РС42Т (средняя часть), модель/артикул 50136424-001, кол-во 1
Адаптер питания, модель/артикул 50122154-001, кол-во 200
Винт, МЗХ14ММ, модель/артикул 70-78025А, кол-во 22000
Блок питания для Honeywell EDA50K, модель/артикул 50130570-001, кол-во 20
Кабель для зарядки и передачи данных USB для Honeywell для EDA61K EDA52, модель/артикул CBL500-120-S00-05, кол-во 100
Портативный детектор MICROCLIP ХЗ, модель/артикул MCX3-0000-Y-00, кол-во 257
Антенные модули для терминала сбора данных EDA51, модель/артикул 50145528-001, кол-во 250
Подарочная коробка 222*143*127, упаковка, модель/артикул 50130555-001, кол-во 50
Упаковка пузырчатая, модель/артикул 50144686-001, кол-во 132
Винт, М1.6ХЗММ, модель/артикул 50124988-001, кол-во 2000
Камера, 13.0 Мпикселей, AF, S5K3L6, EDA51, модель/артикул 50180093-001, кол-во 350
Кабель TIANMA USB, модель/артикул CBL-500-15G-S00-01, кол-во 400
Счетчик штриховых кодов 1470G, модель/артикул 1470G2DR-2USB-R, кол-во 432
Счетчик штриховых кодов 1470G, модель/артикул 1470G2DR-2USB-R, кол-во 432
Счетчик штриховых кодов 1470G, модель/артикул 1470G2DR-2USB-R, кол-во 402
Счетчик Штриховых Кодов 1470G, модель/артикул 1470G2DR-2USB-R, кол-во 402
Счетчик Штриховых Кодов 1470G, модель/артикул 1470G2DR-2USB-R, кол-во 432
Счетчик Штриховых Кодов 1470G, модель/артикул 1470G2DR-2USB-R, кол-во 432
Счетчик штриховых кодов 1470G, модель/артикул 1470G2DR-2USB-R, кол-во 424
Счетчик штриховых кодов 1470G, модель/артикул 1470G2DR-2USB-R, кол-во 432
Счетчик штриховых кодов 1470G, модель/артикул 1470G2DR-2USB-R, кол-во 424
Счетчик штриховых кодов 1470G, модель/артикул 1470G2DR-2USB-R, кол-во 424
Счетчик штриховых кодов 1470G, модель/артикул 1470G2DR-2USB-R, кол-во 432
Термопринтер этикеток Honeywell PC42DHR030013, модель/артикул PC42DHR030013, кол-во 37
Счетчик штриховых кодов 1470G, модель/артикул 1470G2DR-2USB-R, кол-во 432
Счетчик штриховых кодов 1470G, модель/артикул 1470G2DR-2USB-R, кол-во 424
Счетчик штриховых кодов 1470G, модель/артикул 1470G2DR-2USB-R, кол-во 216
Счетчик штриховых кодов 1470G, модель/артикул 1470G2DR-2USB-R, кол-во 216
Счетчик штриховых кодов 1470G, модель/артикул 1470G2DR-2USB-R, кол-во 432
Счетчик штриховых кодов 1470G, модель/артикул 1470G2DR-2USB-R, кол-во 424
Счетчик штриховых кодов 1470G, модель/артикул 1470G2DR-2USB-R, кол-во 424
Счетчик штриховых кодов 1470G, модель/артикул 1470G2DR-2USB-R, кол-во 108
Счетчик штриховых кодов 1470G, модель/артикул 1470G2DR-2USB-R, кол-во 420
Счетчик штриховых кодов 1470G, модель/артикул 1470G2DR-2USB-R, кол-во 424
Счетчик штриховых кодов 1470G, модель/артикул 1470G2DR-2USB-R, кол-во 424
Счетчик штриховых кодов 1470G, модель/артикул 1470G2DR-2USB-R, кол-во 424
Терминал сбора EDA51, модель/артикул EDA51-1-B633SQGRR, кол-во 180
Принтер PC42 TRE01018, модель/артикул PC42TRE01018, кол-во 1
Щеточный буртик (ввод кабеля) Rittal, модель/артикул 7825375, кол-во 3
Ручка шкафа, модель/артикул 8611020, кол-во 78
Светодиодный светильник 600 Lumen, 100-240V, модель/артикул 2500110, кол-во 45
Карман для документации Rittal Sz, модель/артикул 2514000, кол-во 44
Соединительный кабель, модель/артикул 2500500, кол-во 20
Монтажный уголок Rittal, модель/артикул 4597000, кол-во 96
Дверной выключатель с черным кабелем 0, 6М (концевой выключатель), модель/артикул 2500460, кол-во 50
Монтажный уголок для панелей цоколя, модель/артикул 8620400, кол-во 120
Монтажная пластина вентилятора, модель/артикул 5502020, кол-во 1
Приборная полка выдвижная 50Кг Rittal, модель/артикул 5501675, кол-во 3
Транспортировочные рым-болты, модель/артикул 4568000, кол-во 108
Замок для запирания шкафа, модель/артикул 8611180, кол-во 94
Термостат Sk, модель/артикул 3110000, кол-во 32
Светодиодная подсветка конечного выключателя для двери, с кабелем, модель/артикул 4315820, кол-во 2
Соединительный кабель Sz, длина 3000 Мм, модель/артикул 4315850, кол-во 1
Кабельный фиксатор, для кабелей 0І4-18 Мм, модель/артикул 2352000, кол-во 75
Кабельный фиксатор, для кабелей 034-38Mm, модель/артикул 2357000, кол-во 50
Зажимы 22-26Мм Rittal Sz, модель/артикул 2354000, кол-во 50
Зажимы 26-30Мм Rittal Sz, модель/артикул 2355000, кол-во 50
Элементы цоколя (передние, задние), модель/артикул 8800040, кол-во 16
Маникены для тестов, модель/артикул 1000232940, кол-во 1
Комплект принадлежностей однодверного шкафа TS шириной 600 и 800Мм Rittal, модель/артикул 5050069, кол-во 1
Оборудование для тестированя шкафов Safety Manager, модель/артикул 1000269262, кол-во 1
Монтажная пластина Ѵх, Ts для шкафа Rittal 5051043, модель/артикул 5051043, кол-во 5
Монтажная панель 800X2000Мм для шкафа Rittal 5051043, модель/артикул G-120752-071, кол-во 5
Крышка для шкафа Rittal 5051043, модель/артикул G-120752-091, кол-во 15
Направляющая для шкафа Rittal 5051043, модель/артикул G-120752-001, кол-во 8
Крышка Для Шкафа Rittal 5051043, модель/артикул G-120752-027, кол-во 1
Несущая рейка для распределительного шкафа, модель/артикул G-120752-050, кол-во 2
Скоба распределительного шкафа, модель/артикул G-120752-025, кол-во 4
Впомогательная скоба распределительного шкафа, модель/артикул G-120752-031, кол-во 2
Верхняя панель для шкафа Rittal 5051043, модель/артикул G-120752-057, кол-во 2
Скоба распределительного шкафа для элементов питания, модель/артикул G-120752-090, кол-во 2
Короб перфорированный, синий для электропроводки 40X100X2000 Dkc, модель/артикул 00261RL, кол-во 3
Короб перфорированный 80X100 Серый Dkc, модель/артикул 00170RL, кол-во 130
Короб перфорированный 100X100 Dkc, модель/артикул 00171RL, кол-во 24
Короб перфорированный, синий для электропроводки 80X60X2000 Dkc, модель/артикул 01239rl, кол-во 24
Короб перфорированный, синий для электропроводки 60X60X2000 Dkc, модель/артикул 00288rl, кол-во 24
Электрический шкаф успд, модель/артикул МС.240, кол-во 1
Бесперебойный источник питания Back-Ups Es 700, модель/артикул BE700G-RS, кол-во 7
Принтер Honeywell Pm43, кол-во 12
Бесперебойный источник питания Back-Ups Es 550, модель/артикул BE550G-RS, кол-во 1
Тестовый стенд для пожарных извещателей, модель/артикул 1000226720, кол-во 1
Тестер заземления, модель/артикул 1000233175, кол-во 1
Системный блок Dell Optiplex 3020, модель/артикул #Н/Д, кол-во 4
Монитор Dell P2213T, модель/артикул #Н/Д, кол-во 3
Монтажная пластина для цифрового модулья ввода/вывод Fta, модель/артикул 50-011, кол-во 9
Соединительный кабель, модель/артикул FS-SICC-0001/L10, кол-во 71
Электроды OK 48P ESAB, модель/артикул Р48-0006-000, кол-во 16000
Пружина для базы В501Ар, модель/артикул S67-008-001, кол-во 1754
Крышка платы модуля, модель/артикул Р40-40-10, кол-во 1000
Крышка адресного модуля, модель/артикул С58-012-22, кол-во 285
Крышка термистора комбинированного извещателя, модель/артикул С58-058-002, кол-во 1253
Основание для съемника, модель/артикул Т55-124-01, кол-во 439
Печатная плата в собранном виде ПРОФИ-Т78, модель/артикул А4083-23, кол-во 96
Коробка с вкладышами (2 шт. упаковочный материал для товаров.), модель/артикул S23-0164-000, кол-во 1391
Клемник счетчика Аз, модель/артикул M001.CASE0.00128, кол-во 20
Клемный блок Зрн 4W, модель/артикул М001.А1700.00026, кол-во 14
Компонент счетчика А1800 (основа клемника), модель/артикул М001.А1800.00020, кол-во 6
Плата доп.питания для счетчика As3500, модель/артикул LP01.A3500.00001, кол-во 4
Встраиваемый компьютер на Din-Рейку Евох-Ззооа-Jsk + блок Acxdc, модель/артикул M006.I/000.00125, кол-во 1
Встраиваемый компьютер на Din-Рейку Rbox510, модель/артикул M006.I/000.00120, кол-во 1
Основная печатная плата сканера штрих кодов серии 1470, модель/артикул 50147862-003-R, кол-во 6
Запасная часть Honeywell Fre, в сборе, крышка батарейного отсека, черная, Eda40, модель/артикул 50128778-001FRE, кол-во 6
Основание на 3 контакта (распаечная коробка цвет белый), модель/артикул В07-017-002, кол-во 118
Основание и крышка для счетчика As3500 (Open Aux) La3003865, модель/артикул M001.AS300.00021, кол-во 496
Монтажный набор для ручек RITTAL, модель/артикул M004.RTTAL.00117, кол-во 2
Клемма St 6 3031487 Phoenix Contact, модель/артикул M001.ELCX0.00276, кол-во 88
Заземляющая клемма - 2775456Udk 3-Pe - Phoenix Contact, модель/артикул M001.ELCX0.00027, кол-во 35
Эмс экранирующий зажим 4-15 Мм, Упаковка 16шт., модель/артикул M004.RITAL.00077, кол-во 27
Кабельные зажимы 6-14Мм Rittal Dk 25Шт 7077000, модель/артикул M004.RITAL.00111, кол-во 22
Ручка для выдвижной приборной полки Rittal 5501730, модель/артикул M004.RITAL.00813, кол-во 2
Контакт Abb Cal4-11 1Но, 1Нз боковой для контакторов Af09-Af38 И Nf, модель/артикул M001.SWTCH.00237, кол-во 3
Базовый элемент для защиты от перенапряжений Phoenix Contact 2839208 Pt 2X2-Be, модель/артикул M002.MODUL.00033, кол-во 4
Защитный штекер Pt 5-Hf-12 Dc-St #2838775, модель/артикул M002.MODUL.00032, кол-во 4
Вставное крепление EL 19 50Шт, Rittal 2094400, модель/артикул M004.RTTAL.00857, кол-во 20
Провод Пугв (Пв-3) 1X0, 75 красный, модель/артикул M004.CABLE.00059, кол-во 362, 53
Провод Пугв (Пв-3) 1X0, 75 синий, модель/артикул M004.CABLE.00058, кол-во 361, 53
Закладные гайки EL 50шт, Rittal 2092200, модель/артикул M004.RITAL.00042, кол-во 100
Муфта М25Х1, 5 12-17 Мм, модель/артикул 2411631, кол-во 49
Муфта М20Х1, 5 6-12Мм (50шт.), модель/артикул 2411621, кол-во 150
Кабель управления Belden 9502, модель/артикул M004.CABLE.00016, кол-во 305
Провод Пугв (Пв-3) 1X1, 5 Ж/3, модель/артикул M004.CABLE.00201, кол-во 71
Провод Пугв (Пв-3) 1X2, 5 Ж/3, модель/артикул M004.CABLE.00079, кол-во 50
Провод Пугв (Пв-3) 1X1, 5 синий, модель/артикул MG04.CABLE.00108, кол-во 165
Провод Пугв (Пв-3) 1X2, 5 синий, модель/артикул M004.CABLE.00078, кол-во 59
Провод Пугв (Пв-3) 1X0, 5 синий, модель/артикул M004.CABLE.00238, кол-во 21
Кабель сигнальный Cqr Cab 6/100 6Х0, 22, модель/артикул M004.CABLE.00170, кол-во 193, 76
Провод Пугв (Пв-3) 1X2, 5 белый, модель/артикул M004.CABLE.00077, кол-во 32
Кабель 4-х жильный телефонный, модель/артикул M004.CABLE.00007, кол-во 100
Кабель Кипэв 2X2X0, 6, модель/артикул M004.CABLE.00048, кол-во 14
Провод Пугв (Пв-3) 1X0, 75 белый, модель/артикул M004.CABLE.00055, кол-во 1000
Провод Пв-3 4 Мм2 Ж\З, модель/артикул M004.CABLE.00051, кол-во 420
Провод Пугв (Пв-3) 1X1, 5 белый, модель/артикул M004.CABLE.00110, кол-во 500
Провод Пугв (Пв-3) 1X1, 5 черный, модель/артикул M004.CABLE.00111, кол-во 1077
Провод Пугв (Пв-3) 1X2, 5 белый, модель/артикул M004.CABLE.00077, кол-во 84
Провод Пув (Пв-1) 1X2, 5 красный, модель/артикул M004.CABLE.00119, кол-во 100
Провод Пугв (Пв-3) 1X1, 5 зеленый, модель/артикул M003.CABLE.00119, кол-во 466
Провод Пугв (Пв-3) 1X0, 75 ж\з, модель/артикул M004.CABLE.00054, кол-во 51, 76
Провод Пугв (Пв-3) 1X1, 5 желтый, модель/артикул M003.CABLE.00118, кол-во 466
Пластиковый цилиндрический корпус для датчика 02 сенсора (белый) (заглушка), модель/артикул BOX-02-SENSOR, кол-во 2847
Запасная задняя крышка газового детектора Gas Alertmicroclip, модель/артикул MCXL-BC1, кол-во 90
Прижимной контакт профи, модель/артикул С56-195-10, кол-во 10500
Крышка пылезащитная верхняя, модель/артикул С58-064-000, кол-во 800
Пакет упаковочный 250X350 Ziploc 1013560, модель/артикул М005.РАСК0.00001, кол-во 100
Контакт для базы В501Ар, модель/артикул Р87-416-000, кол-во 2846
Мастер бокс для извещателей Лео-Смартек (упаковочный материал под товар), модель/артикул S23-0132-540, кол-во 1616
Обечайка (перегородка внутри картонной коробки) картонная, модель/артикул Р40-0023-001, кол-во 132
Фильтр поролоновый 50*10 мм, модель/артикул S08-0001-000, кол-во 111
Вкладыш индивидуальной упаковки (упаковочный материал под товар), модель/артикул S23-1238-000, кол-во 90
Печатная плата неадресная одноканальная Smd, модель/артикул А4487-592, кол-во 2
Крышка с логотипом Esmi Adv, модель/артикул Н58-243-Ш, кол-во 6
Печатная плата Есо1000, модель/артикул В60-0947-000, кол-во 102
Диод Smd 1N4148, модель/артикул D35-41-00, кол-во 3945
Конденсатор, модель/артикул С06-51-100, кол-во 6500
Крышка платы индикации, модель/артикул С58-0504-010, кол-во 85
Основание с 4-мя контактами, модель/артикул В07-017-102, кол-во 377
Крышка с логотипом Esmi Adv, модель/артикул Н58-243-Ш, кол-во 216
Печатная плата дымового извещателя Есо1000, модель/артикул В60-0947-000, кол-во 25
Подарочная коробка (упаковочный материал под товар), модель/артикул 50130554-001, кол-во 556
Руководство к быстрому запуску Eda50K, модель/артикул EDA50K-RU-QS, кол-во 1300
Часть корпуса сканера штрих-кодов серии 1470 (ручка), модель/артикул 50149376-001, кол-во 100
Кабель USB Honeywell для сканера 12xx/1300/14xx/19xx, модель/артикул CBL-500-150-S00, кол-во 500
Картонная упаковка, Tianma_Ve (упаковочный материал под товар), модель/артикул 50130507-001, кол-во 190
Прижимной резиновый вал для принтера PC42T Honeywell, модель/артикул 50120013-001FRE, кол-во 40
Блок питания Power Supply, 24V 2.5Aac/Dc, Level Vi, модель/артикул 680000006700, кол-во 20
Печатающая термоголовка для принтера PC42T Honeywell, модель/артикул 50121858-001FRE, кол-во 20
Антенные модули для терминала сбора данных Eda51, модель/артикул 50145528-001, кол-во 30
Лицевая частъ корпуса Eda51, серая, модель/артикул 50145524-001, кол-во 36
Монтажная коробка белая М333, модель/артикул m333, кол-во 2544
Плунжер выключателя (5000 шт.) М502, модель/артикул SUP927, кол-во 73700
Печатная плата М5А, модель/артикул РСВ291, кол-во 908
Шкаф хранения газовых баллонов Microclip, модель/артикул 1000240565, кол-во 1
Шкаф хранения газовых баллонов Microclip, модель/артикул 1000240588, кол-во 1
Восковая пластина, модель/артикул #Н/Д, кол-во 72
Реле, 5 В, модель/артикул R49-005-00, кол-во 2740
Винт под крестовую отвертку, модель/артикул S07-103-01, кол-во 5000
Разъем Usb, модель/артикул С55-0018-000, кол-во 711
Электролитический конденсатор, 50 В, модель/артикул С06-01-223, кол-во 1625
Крышка извещателя Е1002-05, модель/артикул Н58-206-000, кол-во 30
Крышка извещателя Leo-Ot, T, модель/артикул H58-198-000, кол-во 70
Корпус адресного модуля Leo, модель/артикул В07-112-500Т, кол-во 294
Шлейф 26-проводной, длина-150 Мм, модель/артикул W38-0087-000, кол-во 3139
Корпус базы релейной Eco, модель/артикул В07-223-00, кол-во 300
Крышка извещателя Leo-Ot, T, модель/артикул H58-198-000, кол-во 300
Короб упаковочный М.Вох модулей (упаковочный материал под товар), модель/артикул S23-0030-000, кол-во 769
Плата 6500Е System sensor, модель/артикул А4500-354, кол-во 10
Пружинный контакт, модель/артикул С56-207-000, кол-во 32000
Двойной пружинный контакт, модель/артикул С56-209-000, кол-во 14000
Терминал блок, модель/артикул Т17-0022-001, кол-во 1500
Печатная плата для Есо1005М, модель/артикул RA4483-102, кол-во 212
Печатная плата М221Еа, модель/артикул А4487-423, кол-во 294
Пружинный контакт, модель/артикул С56-207-000, кол-во 4000
Двойной пружинный контакт, модель/артикул С56-209-000, кол-во 7000
Коробка упаковочная 1031500 Уссв (упаковка для изделий), модель/артикул M001.TARA0.00058, кол-во 340
Коробка упаковочная для счетчика А1140 с вкладышем (упаковка для изделий), модель/артикул MG09.TARA0.00018, кол-во 352
Коробка упаковочная Rtu (упаковка для изделий), модель/артикул M009.TARA0.00007, кол-во 100
Коробка упаковочная для счетчика As100 Elster (упаковка для изделий), модель/артикул M009.TARA0.00010, кол-во 700
Поролоновый вкладыш (круг), модель/артикул #Н/Д, кол-во 7000
Крепление модулей (упаковочный материал под товар), модель/артикул S23-0029-000, кол-во 3870
Диод Smd 1N4148, модель/артикул D35-41-00, кол-во 1368
Резистор, модель/артикул R20-705-122, кол-во 4182
Транзистор, модель/артикул Т70-53-01, кол-во 1807
Адрёсно-аналоговыи пожарный извещатель высокой чувствительности, модель/артикул F-SEN-SSE, кол-во 34
Короб упаковочный М.Вох для 52051/Е412 (упаковочный материал под товар), модель/артикул S23-0132-100, кол-во 830
Короб упаковочный М.Вох для Профи (упаковочный материал под товар), модель/артикул S23-0132-150, кол-во 597
Шкаф 910 Ciocab01 F Honeywell, модель/артикул Marshalling Cabinet, кол-во 1
Шкаф 910 Ciocab01 F Honeywell, модель/артикул Series C300, кол-во 1
Шкаф 910 Ciocab01 F Honeywell, модель/артикул Series C300, кол-во 1
Шкаф с рейками без стенок систем сенсор, модель/артикул RUP-197 MRC26, кол-во 1
Шкаф с рейками без стенок систем сенсор, модель/артикул RUP-197 MRC26, кол-во 1
Шкаф Fdsccab01 Honeywell, модель/артикул FDSCCAB01, кол-во 1
Монитор 23, 8 Inch Dell P2418Hzm, модель/артикул P2418HZM, кол-во 4
Компьютерная мышь, модель/артикул ms116, кол-во 2
Клавиатура Dell, модель/артикул kb216, кол-во 2
Сервер R 820 Dell, модель/артикул #Н/Д, кол-во 1
Шкаф 800x2000x1200 42U Rittal TS IT, модель/артикул 5511131, кол-во 1
Основание с 3-мя контактами, цвет - черный, модель/артикул В07-017-022, кол-во 864
Короб упаковочный М.Вох для В401 (упаковочный материал под товар), модель/артикул S23-0132-130, кол-во 500
Короб упаковочный М.Вох для В401 (упаковочный материал под товар), модель/артикул S23-0132-130, кол-во 665
Индивидуальная упаковка AM-99 (упаковочный материал под товар), модель/артикул S23-1088-000, кол-во 300
Короб упаковочный М.Вох для В401 (упаковочный материал под товар), модель/артикул S23-0132-130, кол-во 1165
Измерительный модуль Аз (5D25648G42), модель/артикул M002.MODUL.00030, кол-во 359
Автоматический выключать Schneider 2-Х П. 4А С, модель/артикул M001.SWTCH.00068, кол-во 35
Рубильник рычаг красный Sd202 2Р 16А, модель/артикул M001.SWTCH.00306, кол-во 8
Кабельный ввод Pg 11, модель/артикул M001.CASE0.00061, кол-во 216
Источник питания RS-15-5, модель/артикул M002.SUPLY.00150, кол-во 42
Медиаконвертер Моха Csm-400-1218, модель/артикул M002.SUPLY.00207, кол-во 11
Кабельный наконечник AI 2, 5 -10 BU-1000 #3203147, модель/артикул M001.PIN00.00051, кол-во 1000
Табличка 18X4 Uct-Wmco 2, 9 0830781, модель/артикул M001.STICK.00015, кол-во 84
Клеммник ST2.5-TW1N #3031241, модель/артикул M001.ELCX0.00010, кол-во 25
Диспенсер для подачи саморезов/болтов/винтов, кол-во 2
Принтер Для Маркировки Printjet Advanced 230V Weidmuller, модель/артикул 1000226741, кол-во 1
Принтер Для Маркировки Thermomark Card Phoenix Contact, кол-во 4
Вкладыш для упаковки баз (бумажный вкладыш), модель/артикул S23-899-000, кол-во 4000
Короб упаковочный М.Вох для 52051/Е412 (упаковочный материал под товар), модель/артикул S23-0132-100, кол-во 150
Коробка с вкладышами (2 шт.) (бумажный вкладыш), модель/артикул S23-0164-000, кол-во 270
Швейная машина Typical, модель/артикул 1000256205, кол-во 1

## 31
24958033
Оптико-электронный извещатель изолятор КЗ Ип212-132, модель/артикул ESMI22051EI, кол-во 881
Извещатель адресный тепловой Leonardo Ип101-24А-А1R, модель/артикул LEONARDO-T, кол-во 433
Модуль контроля неадресного подшлейфа, модель/артикул ТС841Е1019, кол-во 55
Модем МЕТРОНИКА 200 SMART RS-485 (A1800), модель/артикул M003.MODEM.00138, кол-во 63
Счетчик AS300KD0D-PL, модель/артикул M001.AS300.00003, кол-во 320
Счетчик электрической энергии Альфа AS3500-512 R77, модель/артикул M001.AS300.00040, кол-во 106
Карабин, автоматический замок, алюминий, открытый, 63 мм, модель/артикул 1018977, кол-во 700
Карабин, автоматический замок, алюминий, открытый, 63 мм, модель/артикул 1018977, кол-во 700
Счетчик электрической энергии Альфа As300Kd0D-Pl, модель/артикул M001.AS300.00003, кол-во 379
Карабин, автоматический замок, алюминий, открытый, 63 мм, модель/артикул 1018977, кол-во 700
Счетчик электрической энергии Альфа AS3500-512 R77, модель/артикул M001.AS300.00040, кол-во 100
ИП212-58М извещатель дымовой оптико-электронный, модель/артикул ЕСО1003М, кол-во 200
Лента полиамидная ширина 20мм для страховочных ремней (черная), модель/артикул 90007807, кол-во 3500
Лента полиамидная ширина 45мм для страховочных ремней (черная с зеленой полосой), модель/артикул 90019103, кол-во 2100
Ремешок, Пэ, 23X2,6 мм, Желтый, модель/артикул 90003382, кол-во 100
Рукав термоусадочный прозрачный Нв 2Р Per М, модель/артикул 90008484, кол-во 344
Пряжка из оцинкованной стали с быстрым выпуском, модель/артикул 90007824, кол-во 31000
Коробка упаковочная для счетчика А1800 с вкладышем (упаковочный материал под товар), модель/артикул M001.TARA0.00025, кол-во 149
Лента 30 мм, модель/артикул 90020194, кол-во 2000
Адресный модуль контроля одноканальный, модель/артикул М210ЕА, кол-во 1341
Прозрачная защитная крышка для ручных извещателей МСР, модель/артикул PS200, кол-во 528
Извещатель дымовой Ип 212-73, модель/артикул PROFI-O, кол-во 175
Аспирационный извещатель адресный одноканальный, модель/артикул FL2011EI-HS-RU, кол-во 4
Прозрачная крышка для МСР, модель/артикул PS200, кол-во 13
Извещатель тепловой ИП101-31-A1R, модель/артикул PROFI-T, кол-во 600
Модуль управления, модель/артикул М201ЕА, кол-во 304
Извещатель пожарный дымовой оптико-электронный ИП 212-58М, модель/артикул ЕСО100ЗМ, кол-во 2100
Извещатель дымовой оптико-электронный Ш1212-58М, модель/артикул ЕСО1003М, кол-во 2100
Устройство тестирования FAAST LT, модель/артикул 1000233205, кол-во 1
Карабин, винтовой замок, стальной, 17 мм, модель/артикул 1018960, кол-во 1773
Карабин, автоматический замок, алюминий, открытый, 60 мм, модель/артикул 1018972, кол-во 75
Пряжка стальная, регулирующая, модель/артикул 90007753, кол-во 3001
Лента полиамидная ширина 45мм для страховочных ремней (черная), модель/артикул 90007817, кол-во 202
Кушак увеличенный спина 2*Черн. 900Х180мм, модель/артикул 50007437R, кол-во 24
Карабин, автоматический замок, алюминий, открытый, 63 мм, модель/артикул 1018977, кол-во 1400
Защитный чехол для этикеток/кордура черная, модель/артикул 90021231, кол-во 3390
Лейбл TIRANT D'AIR MILLER, модель/артикул 90003542, кол-во 882
Нить красная №30, полиамид, модель/артикул 90018316R, кол-во 3
Лента полиамидная ширина 30мм для страховочных ремней, модель/артикул 90020194, кол-во 2000
Карабин, автоматический замок, алюминий, открытый, 63 мм, модель/артикул 1018977, кол-во 700
Прозрачная крышка для МСР, модель/артикул PS200, кол-во 3960
Карабин, автоматический замок, алюминий, открытый, 63 мм, модель/артикул 1018977, кол-во 700
Кабель сечением 2x2,5 (серый), кол-во 250
Кабель Olflex 408 P 3G0,75, модель/артикул 1308103, кол-во 3400
Кабель Unitronic Liyy (Tp) 2X2X0,5, модель/артикул 3517, кол-во 200
Кабель Lapp Kabel X05Vv-F 2X1, модель/артикул 3120000002, кол-во 500
Кабель Lapp Kabel X05Vv-F 2X1,5, модель/артикул 3120000003, кол-во 500
Демпфирующая лента привязи 30мм, модель/артикул 50006427, кол-во 1200
Карабин, автоматический замок, алюминий, открытый, 63 мм, модель/артикул 1018977, кол-во 700
Винтовой карабин, алюминий, открытый, 17 мм, модель/артикул 1009276, кол-во 6795
Кушак синий 645x150, модель/артикул 90007833, кол-во 900
Карабин, автоматический замок, алюминий, открытый, 63 мм, модель/артикул 1018977, кол-во 275
База 2-х проводная, цвет-белый, модель/артикул В501АР, кол-во 604
Устройство дистанционного пуска УДП желтый, Н.Р. контакт, модель/артикул M1A-Y470SF-S-01, кол-во 110
Извещатель аспирационный, модель/артикул FL0122E-HS-RU, кол-во 1
Извещатель дымовой адресный IV ИП212-200, модель/артикул 22051E-63-IV, кол-во 499
Модуль контроля и управления двухканальный, модель/артикул ЕМ221ЕА, кол-во 300
Карабин, автоматический замок, алюминий, открытый, 63 мм, модель/артикул 1018977, кол-во 425
Генератор Частоты Ггц диапазоа, модель/артикул 1000297400, кол-во 1
Извещатель дымовой Ип 212-73, модель/артикул PROFI-O, кол-во 1400
Извещатель дымовой адресный ИП 212-60А LEONARDO, модель/артикул LEONARDO-O, кол-во 1142
Модуль контроля двухканальный, модель/артикул М220ЕА, кол-во 300
Модуль контроля двухканальный и управления system Sensor, модель/артикул М221ЕА, кол-во 250
Тепловой извещатель максимально-дифференциальный Ип101-42-A1R, модель/артикул TC808ES1028-IV, кол-во 4
База 2-х проводная для работы с приёмно-контрольным пультом, модель/артикул B301RU, кол-во 53
Основание базовое четырехпроводное серии «ECO 1000», модель/артикул E412RL, кол-во 60
Извещатель тепловой адресный Ип101-38-А1, модель/артикул ESMI52051E, кол-во 2
Модуль контроля и управления, модель/артикул ЕМ221ЕА, кол-во 309
Модуль контроля двухканальный Esmi, модель/артикул М220ЕА, кол-во 300
Модуль контроля одноканальный, модель/артикул М210ЕА, кол-во 10
Короб перфорированный, синий для электропроводки 100X80X2000 Dkc, модель/артикул 01173rl, кол-во 44
Короб перфорированный, синий для электропроводки 100X100X2000 Dkc, модель/артикул 00271rl, кол-во 72
Короб перфорированный, синий для электропроводки 60X80X2000 Dkc, модель/артикул 01162rl, кол-во 72
Короб перфорированный, синий для электропроводки 80X80X2000 Dkc, модель/артикул 01168rl, кол-во 48
Короб перфорированный, синий для электропроводки 80X100X2000 Dkc, модель/артикул 00270rl, кол-во 12
Короб перфорированный, синий для электропроводки 100X100X2000 Dkc, модель/артикул 00171rl, кол-во 4
Короб перфорированный, синий для электропроводки 100X60X2000 Dkc, модель/артикул 01140rl, кол-во 16
Короб перфорированный, синий для электропроводки 100X80X2000 Dkc, модель/артикул 01173rl, кол-во 16
Короб перфорированный, синий для электропроводки 80X80X2000 Dkc, модель/артикул 01168rl, кол-во 72
Короб перфорированный, синий для электропроводки 100X100X2000 Dkc, модель/артикул 00271rl, кол-во 8
Короб перфорированный, синий для электропроводки 60X80X2000 Dkc, модель/артикул 01162rl, кол-во 168
Короб перфорированный, синий для электропроводки 80X60X2000 Dkc, модель/артикул 01239rl, кол-во 24
Короб перфорированный, синий для электропроводки 80X100X2000 Dkc, модель/артикул 00270rl, кол-во 12
Короб перфорированный, синий для электропроводки 40X40X2000 Dkc, модель/артикул 01134rl, кол-во 72
Короб перфорированный, синий для электропроводки 40X60X2000 Dkc, модель/артикул 01107rl, кол-во 108
Короб перфорированный, синий для электропроводки 60X60X2000 Dkc, модель/артикул 01108rl, кол-во 48
Короб перфорированный, синий для электропроводки 60X80X2000 Dkc, модель/артикул 01162rl, кол-во 48
Экранированный кабель для передачи данных, модель/артикул #Н/Д, кол-во 200
Кабель Olflex Classic 110 35G0.5 Cable, модель/артикул #Н/Д, кол-во 100
Кабель Unitronic Liyy (Tp) 2X2X0,5, модель/артикул 35170, кол-во 300
Кабель Lapp Kabel X05Vv-F 2X1, модель/артикул #Н/Д, кол-во 500
Кабель Unitronic Liycy 16X0,34, модель/артикул 34516, кол-во 1250
Короб перфорированный, синий для электропроводки 40X60X2000 Dkc, модель/артикул 01107rl, кол-во 110
Короб перфорированный, синий для электропроводки 40X100X2000Dkc, модель/артикул 00261rl, кол-во 48
Короб перфорированный, синий для электропроводки 60X60X2000 Dkc, модель/артикул 01108rl, кол-во 24
Короб перфорированный, синий для электропроводки 40X40X2000 Dkc, модель/артикул 01134rl, кол-во 80
Короб перфорированный, синий для электропроводки 80X80X2000 Dkc, модель/артикул 01129rl, кол-во 24
Короб перфорированный, синий для электропроводки 25X60X2000 Dkc, модель/артикул 01166rl, кол-во 48
Короб перфорированный, синий для электропроводки 60X100X2000 Dkc, модель/артикул 00262rl, кол-во 2
Короб перфорированный, синий для электропроводки 40X80X2000 Dkc, модель/артикул 01127rl, кол-во 8
Короб перфорированный для электропроводки 100X100 Phoenix Contact, модель/артикул #Н/Д, кол-во 12
Короб перфорированный, синий для электропроводки 100X80X2000 Dkc, модель/артикул 01130rl, кол-во 4
Шкаф металлический распашной 800x2000x800mm, модель/артикул 7867750, кол-во 1
Шкаф Rittal TS IT 800x2000x1200 42U, с обз. и стальной дверью IP55 19дю монтажные рамы, модель/артикул 5511131, кол-во 1
Шкаф Rittal TS IT 800x2000x800 42U, с обз. и стальной дверью IP55 19дю монтажные рамы, модель/артикул 5507131, кол-во 1
Шкаф металлический распашной 800x2000x800mm, модель/артикул 7867750, кол-во 1
Стеллаж тестирования извещателей Caravaggio, модель/артикул 1000303807, кол-во 1
Стеллаж тестирования извещателей Caravaggio, модель/артикул 1000240598, кол-во 1
Шкаф металлический распашной 800x2000x800mm, модель/артикул 7867750, кол-во 1
Шкаф металлический распашной 800x2000x800mm, модель/артикул 7867750, кол-во 1
Шкаф металлический распашной 800x2000x800mm, модель/артикул 7867750, кол-во 1
Шкаф металлический распашной 800x2000x800mm, модель/артикул 7867750, кол-во 1
Шкаф металлический распашной 800x2000x800mm, модель/артикул 7867750, кол-во 1
Шкаф металлический распашной с DIN рейками, модель/артикул 8012009, кол-во 1
Шкаф металлический распашной с DIN рейками, модель/артикул 8012009, кол-во 1
Шкаф металлический распашной с DIN рейками, модель/артикул 8012009, кол-во 1
Шкаф металлический распашной с DIN рейками, модель/артикул 8012009, кол-во 1
Шкаф металлический распашной с DIN рейками, модель/артикул 8012009, кол-во 1
Шкаф металлический распашной с DIN рейками, модель/артикул 8012009, кол-во 1
Шкаф металлический распашной с DIN рейками, модель/артикул 8012009, кол-во 1
Шкаф металлический распашной с DIN рейками, модель/артикул 8012009, кол-во 1
Шкаф металлический распашной с DIN рейками, модель/артикул 8012009, кол-во 1
Шкаф металлический распашной с DIN рейками, модель/артикул 8012009, кол-во 1
Шкаф металлический распашной с DIN рейками, модель/артикул 8012009, кол-во 1
Преобразователь в одномодовое оптоволокно RS-232/422/485 ICF-1150I-S-SC-T, модель/артикул ICF1150I-SSCT-HPSC, кол-во 20
Монитор 24.1 Dell, модель/артикул U2421E, кол-во 1
Коммутатор серии C9200 с 24 портами Cisco, модель/артикул C9200L-24T-4G-RE, кол-во 5
Сервер Hw Dell R240Xl Std Raid1 Rack, модель/артикул MZ-PCSV66, кол-во 1
Сервер Dell R340Xl Performance Rack, модель/артикул MZ-PCSV67, кол-во 2
Рабочая Станция Dell R7920Xl, модель/артикул MZ-PCWS77, кол-во 3
Шкаф металлический распашной с DIN рейками, модель/артикул 8012009, кол-во 1
Шкаф металлический распашной с DIN рейками, модель/артикул 8012009, кол-во 1
Шкаф металлический распашной с DIN рейками, модель/артикул 8012009, кол-во 1
Шкаф металлический распашной с DIN рейками, модель/артикул 8012009, кол-во 1
Шкаф металлический распашной с DIN рейками, модель/артикул 8012009, кол-во 1
Шкаф металлический распашной с DIN рейками, модель/артикул 8012009, кол-во 1
Шкаф металлический распашной с DIN рейками, модель/артикул 8012009, кол-во 1
Шкаф металлический распашной с DIN рейками, модель/артикул 8012009, кол-во 1
Шкаф металлический распашной с DIN рейками, модель/артикул 8012009, кол-во 1
Потолочная шкафная панель, модель/артикул 9671688, кол-во 30
Устройство лазерной маркировки, модель/артикул 1000233091, кол-во 1
Потолочная панель Rittal 600X1000, модель/артикул 5050107, кол-во 2
Концевая крышка D-PTTB 4-TG Phoenix Contact, модель/артикул 3211918, кол-во 100
Кабельный наконечник втулочный в ленте Phoenix Contact AI1-8RD-B 3201385, модель/артикул 3201385, кол-во 3000
Кабельный наконечник Phoenix Contact, модель/артикул 3201369, кол-во 3000
Крышка концевая D-ST 4-TWIN /2,2mm, для пружинных клемм ST 4-TWIN, серая, модель/артикул 3030491, кол-во 100
Крышка клемм D-St2.5-Twin #3030488, модель/артикул M001.ELCX0.00114, кол-во 93
Торцевые крышки клеммника Phoenix D-Ut 2.5/10, модель/артикул 3047028, кол-во 100
Маркировка для клеммных модулей UCT-TM 6 для клемм 6,2mm, 60 элементов, PC, белая, модель/артикул 0828736, кол-во 200
Маркировка для клеммных модулей UCT-TM 8 (1шт = 1пластина) Phoenix Contact 0828740, модель/артикул 0828740, кол-во 100
Терминал Клеммный 10 Клеммных Пар, модель/артикул DGR60-10P-13, кол-во 57
Зажим на питающую шину 10х3 ZB 4 0.5-6/4 кв. мм жесткий/гибкий Weidmuller, модель/артикул 316500000, кол-во 500
Аксессуар, держатель шины, полиамид 66 SH 1, модель/артикул 299860000, кол-во 200
Кабель для переключателя Кѵм, 5М. Aten, модель/артикул 2L-5205U, кол-во 3
Оптический Кросс 19, 1U, модель/артикул NMF-RP24SCUS2, кол-во 20
Кабель витая пара экранированная. Sftp, модель/артикул 7174С, кол-во 1
Предохранитель F 250 V 1 А 5X20 мм Gz, модель/артикул 179020-1, кол-во 140
Кнопка аварийной остановки, модель/артикул XB7ES545P, кол-во 2
Оплетка кабельная из полино Тера 10-16мм, модель/артикул GTRVO-10, кол-во 200
Универсальный модуль аналогового ввода/вывода (AIO) Honeywell, модель/артикул CP-DYNB-AIO, кол-во 2
Клемма Weidmuller для наконечников 2.5мм, модель/артикул 7820000470, кол-во 7000
Панели цоколя с щеточным буртиком, модель/артикул 8640035, кол-во 2
Ящик распределительный Rittal DK 3ЕВ 483x133mm, модель/артикул 7480035, кол-во 5
Перфорированные монтажные рейки, модель/артикул 8612120, кол-во 28
Блок вентиляторов, модель/артикул 7980000, кол-во 4
Светодиодный светильник 600 lumen, 100-240V, модель/артикул 2500110, кол-во 5
Набор петель для открывания дверей шкафа под 180°, модель/артикул 8800190, кол-во 336
Светодиодная подсветка, модель/артикул 4140830, кол-во 2
Перфорированные монтажные конструкции, модель/артикул 8612180, кол-во 200
Перфорированные монтажные рейки, модель/артикул 8612100, кол-во 72
Кабель H07V-K 1X6 Gnye, модель/артикул 3120000439, кол-во 200
Кабель H07V-K 1X2,5 Gnye, модель/артикул 3120000411, кол-во 200
Кабель H07V-K 1X10 Gnye, модель/артикул 3120000453, кол-во 300
Провода одножильные LAPP 4510062, модель/артикул 4510062, кол-во 3600
Кабель H07V-K 1X4 Вк, модель/артикул 3120000426, кол-во 300
Кабель управления H05V-K 0.75 BU 3120000371 LAPP, модель/артикул 3120000371, кол-во 4900
Кабель управления H05V-K 0.75 GY 3120000375 LAPP, модель/артикул 3120000375, кол-во 25000
Кабель Olflex Classic 100 3G2.5, модель/артикул 0010087, кол-во 400
Кабель H07V-K 1X2,5 Gnye, модель/артикул 3120000411, кол-во 500
Кабель H07V-K 1X4 Rd, модель/артикул 3120000429, кол-во 100
Кабель 2,5 мм2 Зеленый, модель/артикул 4520122, кол-во 100
Кабель H07V-K 1X4 Вк, модель/артикул 3120000426, кол-во 100
Кабель Olflex Classic 100 3G2.5, модель/артикул 0010087, кол-во 100
Трансивер Cisco 1000В Ase-Lx/Lh Sfp, модель/артикул GLC-LH-SMD, кол-во 19
Кабель Для Переключателя Kvm, 5М. Aten, модель/артикул 2L-5205U, кол-во 2
Кабель VM ATEN 2L-5203U, модель/артикул 2L-5203U, кол-во 6
Оптический Кросс 19, 1U, модель/артикул NMF-RP24SCUS2, кол-во 2
Профиль для ввода кабеля Ш=800мм Rittal, модель/артикул 8802080, кол-во 90
Монтажный комплект для 2мп Rittal, модель/артикул 8800280, кол-во 43
Кабельная шина 800мм угловой профиль Rittal, модель/артикул 8619420, кол-во 96
Боковые панели цоколя 100х1200мм Rittal, модель/артикул 8640036, кол-во 2
Боковые панели цоколя 100х800мм Rittal, модель/артикул 8640034, кол-во 54
Элемент цоколя пердний/задний 800х100мм Rittal, модель/артикул 8640003, кол-во 40
Переключатель 8-ми портовый ATEN CL5708M-ATA-RG KVM, модель/артикул CL5708M, кол-во 4
Изолирующий модуль, модель/артикул MTL4549Y, кол-во 24
Конвертер, модель/артикул IMC-21-M-ST, кол-во 2
Коммутатор 3X10 разъем SC, модель/артикул EDS-405A-MM-SC, кол-во 1
Аксессуар INDUSTRIAL 10/100, модель/артикул IMC-101-S-SC, кол-во 2
Крепеж RK-4U комплект для монтажа, модель/артикул RK-4URU, кол-во 1
Конвертер MGATE MB3480, модель/артикул МВ3480, кол-во 1
Оптический кросс 16 портов NIKOMAX SC/UP, модель/артикул NMF-RP16SCUS2, кол-во 1
Конвертер, модель/артикул IMC-21-S-SC, кол-во 8
Переключатель, модель/артикул EATS16, кол-во 1
Сервер точного времени, компактное исполнение, модель/артикул METRONOM200, кол-во 1
Сетевое хранилище DELL NX441, модель/артикул MZ-NWSTR5, кол-во 2
Коммутатор CISCO, модель/артикул С9300-24Т-А, кол-во 2
Коммутатор CISCO, модель/артикул C9300-24S-E, кол-во 2
Одножильный Кабель Н07 Ѵ-К, модель/артикул 4520002, кол-во 500
Провода одножильные LAPP 4520013, модель/артикул 4520013, кол-во 1000
Одножильный кабель Н07 Ѵ-К, модель/артикул 4520041, кол-во 500
Кабель H05V-K 1X1,0 Rd, модель/артикул 3120000387, кол-во 500
Кабель H07V-K 1,5 Вк, модель/артикул 3120000398, кол-во 500
Одножильный кабель Н07 Ѵ-К, модель/артикул 4520021, кол-во 500
Провод монтажный H07V-K 2.5BK 4520012 LAPP, модель/артикул 4520012, кол-во 1000
Кабель управления H07V-K 1.5 RD 3120000401 LAPP, модель/артикул 3120000401, кол-во 500
Кабель передачи данных UNITRONIC LiYY 2x0.5 0028502 LAPP, модель/артикул 0028502, кол-во 800
Провода одножильные LAPP 4520005, модель/артикул 4520005, кол-во 200
Кабель Olflex Classic 100 3G2.5, модель/артикул 0010087, кол-во 500
Кабель Olflex Classic 100 3G1,5, модель/артикул 100644, кол-во 700
Кабель передачи данных UNITRONIC LiYY 2x0.5 0028502 LAPP, модель/артикул 0028502, кол-во 200
Провод Пвх красный 10мм Ѵ07Ѵ-К, модель/артикул 4520045, кол-во 200
Наконечник штыревой НШВИ 2X1.5-12, модель/артикул NSHVI2-1-5-12, кол-во 2000
Концевой наконечник изолированный до 6мм, модель/артикул NKI6-6, кол-во 6000
Наконечник НШВИ 6.0-12, модель/артикул NSHVI6-12, кол-во 6000
Предохранитель F 250 V 1 А 5X20 мм GZ, модель/артикул 179020-1, кол-во 280
Предохранитель 5X20 2А, модель/артикул 179020-2, кол-во 480
Наконечник вилочный НВИ 6,0-6, модель/артикул NVI6.0-6, кол-во 1000
Наконечник кабельный кольцевой NKl (n) 10-8 (КВТ), модель/артикул 61774, кол-во 1000
Набор клеммников, модель/артикул 7820000320, кол-во 12
Набор клеммников, модель/артикул 7820000324, кол-во 6
Клеммная колодка с перемычками, модель/артикул 7820000478, кол-во 3
Цифровой модуль ввода/вывода программируемого логического контроллера, модель/артикул 7820000872, кол-во 15
Сетевая карта BROADCOM 5720 DP, модель/артикул 5720DP, кол-во 12
Предохранитель 5X20 5А, модель/артикул 179020_5, кол-во 120
Концевой стопор, модель/артикул 7820000465, кол-во 100
Клемма WPE 4, модель/артикул 1010100000, кол-во 100
Клемма WDU4 BL, модель/артикул 1020180000, кол-во 100
Проходная клемма WEIDMULLER, модель/артикул 7820000286, кол-во 100
Ручка бугельная, модель/артикул К0201.180053, кол-во 40
Источник питания QUINT4-PS/1AC/24DC/20/+, модель/артикул 2904617, кол-во 39
Источник питания, модель/артикул 2904603, кол-во 6
Источник питания (Qujnt4-Ps/1Ac/24Dc/20), модель/артикул 2904602, кол-во 54
Переходник (Кабель Сом - Usb 1.2 Метра), модель/артикул 7820000404, кол-во 72
Источник питания Phoenix contact 2904600 QUINT4-PS/1AC/24DC/5, модель/артикул 2904600, кол-во 2
Источник питания 4-S-Oring/12-24Dc/1X40/+, модель/артикул 2907719, кол-во 28
Пресс для тестирования е1000в (базовое основание E1000B предназначено для подключения пожарных извещателей cерии E1000), модель/артикул 1000240395, кол-во 1
Пк Dell Precision T5820, модель/артикул MZ-PCWS93, кол-во 1
Рабочая станция инженера тестировщика, модель/артикул 1000226736, кол-во 1
Тестовый стенд для пожарных извещателей, модель/артикул 1000226717, кол-во 1
Тестовый стенд для пожарных извещателей, модель/артикул 1000226720, кол-во 1
Устройство тестирования сопротивления утечки, модель/артикул 1000303801, кол-во 1
Оборудование для резки стропы, модель/артикул 1000248815, кол-во 1
Стенд нанесения защитного покрытия, модель/артикул 1000232946, кол-во 1
Пресс для баз пожарного извещателя В401, модель/артикул 1000303818, кол-во 1
Пресс для запресовки терминала в корпус модуля, модель/артикул 1000303816, кол-во 1
Линия сборки Тсд, модель/артикул 1000269237, кол-во 1
Рабочая станция 1 участка сборки Optima, модель/артикул 1000303808, кол-во 1
Рабочая станция 2 участка сборки Optima, модель/артикул 1000303800, кол-во 1
Измеритель мощности KeySight U2001A, модель/артикул 1000297202, кол-во 1
Сумка для инструмента, модель/артикул 1212503, кол-во 1
Запасной регулятор положения - Cf 3000 Loc 2,5, модель/артикул 1205671, кол-во 2
Обжимной автоматPhoenix Contact Cf 3000-2,5 1205477 Automatic Crimper -, модель/артикул 1000226716, кол-во 1
Паяльная станция Wtha 1, модель/артикул 1000226718, кол-во 1
Тестер заземления, модель/артикул 1000233175, кол-во 1
Испытательный генератор высоковольтного напряжения, модель/артикул 1000247344, кол-во 1
Плата сканера Seica, модель/артикул 1000232942, кол-во 1
Плата сканера Seica, модель/артикул 1000232944, кол-во 1
Пресс установки декадных переключателей М201-240, модель/артикул 1000233181, кол-во 1
Пресс ручной установки декадных переключателей, модель/артикул 1000268133, кол-во 1
Генератор частоты Ггц диапазоа, модель/артикул 1000297400, кол-во 1
Устройство программирования Caravaggio, модель/артикул 1000233251, кол-во 1
Рабочая станция Мср5, модель/артикул 1000233312, кол-во 1
Рабочая станция Мср4, модель/артикул 1000233237, кол-во 1
Пресс для основания Caravaggio, модель/артикул 1000303814, кол-во 1
Пресс для запресовки камеры в сканер, модель/артикул 1000247350, кол-во 1
Монтажный кронштейн для создания углов, модель/артикул 7827480, кол-во 2
Пресс для Caravaggio, модель/артикул 1000303815, кол-во 1
Устройство программирования основной платы Faast Lt, модель/артикул 1000240549, кол-во 1
Обжимной инструмент Crimping Tool, Manual, Amp Terminals Sol, модель/артикул 1000240556, кол-во 1
Обжимной инструмент Crimping Tool, Manual, Amp Terminals Sol, модель/артикул 1000240558, кол-во 1
Сборочная станция для установки сенсоров Microclip, модель/артикул 1000240568, кол-во 1
Рабочая станция (одноканальный аспирационный извещатель Faast Lt), модель/артикул 1000240545, кол-во 1
Рабочая станция (извещатели пожарные серии Есо 1000), модель/артикул 1000233240, кол-во 1
Сборочная станция 1 для сборки Microclip, модель/артикул 1000233249, кол-во 1
Рабочая станция В412, модель/артикул 1000233243, кол-во 1
Устройство тестирования (Fluke 6500 – тестер электробезопасности), модель/артикул 1000233177, кол-во 1
Устройство тестирования платы индикации Faast, модель/артикул 1000233180, кол-во 1
Системный блок In Win (Bec Fa Mcp), кол-во 2
Устройство программирования М201Е-240, модель/артикул 1000233207, кол-во 1
Рабочая станция инженера дымового канала, модель/артикул 1000226737, кол-во 1
Устройство тестирования печатных плат М200Хе, модель/артикул 1000232945, кол-во 1
Рабочая станция инженера тестировщика, модель/артикул 1000226731, кол-во 1
Системный блок Hp 400 Prodesk G6 Мт, модель/артикул M006.PCDST.00099, кол-во 1
Формовщик электронных компонентов, модель/артикул 1000226779, кол-во 1
Устройство тестирования печатных плат 6500, модель/артикул 1000232947, кол-во 1
Устройство тестирования модулей М200Е, модель/артикул 1000233173, кол-во 1
Пресс для оптической камеры Есo1000, модель/артикул 1000233239, кол-во 1
Устройство тестирования М201Е-240, модель/артикул 1000233184, кол-во 1
Приспособление для сборки М201Е-240, модель/артикул 1000233182, кол-во 1
Держатель печатной платы М200, модель/артикул 1000303720, кол-во 1
Устройство тестирования запрессовки контактов, модель/артикул 1000232953, кол-во 1
Принтер Honeywell Pm43, кол-во 1
Устройство тестирования печатных плат М201Е-240-Din, модель/артикул 1000232951, кол-во 1
Пресс для тестирования Е1000В, модель/артикул 1000240395, кол-во 1
Рабочая станция мастера произведена, модель/артикул 1000233211, кол-во 1
Устройство тестирования печатных плат М201, модель/артикул 1000232948, кол-во 1
Рабочая станция 8 участка сборки Caravaggio, модель/артикул 1000303799, кол-во 1
Автомат для зачистки провода, модель/артикул 1000227405, кол-во 1
Установка для монтажа элементов на печатную плату Faast Lt, модель/артикул 1000303809, кол-во 1
Сборочная станция 1 для сборки Microclip, модель/артикул 1000233249, кол-во 1
Сборочное место (монтажный бокс M200E), модель/артикул 1000232963, кол-во 1
Устройство тестирования печатных плат М201Е-240, модель/артикул 1000232950, кол-во 1
Рабочая станция Faast Lt 5, модель/артикул 1000240547, кол-во 1
Рабочая станция 3 участка модули М200, модель/артикул 1000303796, кол-во 1
Держатель для производства Тсд, модель/артикул 1000272479, кол-во 1
Устройство тестирования печатных плат М221, модель/артикул 1000232949, кол-во 1
Калибратор Fluke 725, модель/артикул 1000226755, кол-во 1
Устройство тестирования сканеров 1470, модель/артикул 1000272478, кол-во 1
Системный блок Hp 400 Prodesk G6 Мт, модель/артикул M006.PCDST.00099, кол-во 1
Рабочая станция инженера по обслуживанию, модель/артикул 1000226732, кол-во 1
Ячейка Eco 1000 выполненная из Tube And Bracket, модель/артикул 1000249032, кол-во 1
Принтер Honeywell Pm43, кол-во 1
Тестовое оборудование контроллеров С300, модель/артикул 1000226727, кол-во 1
Тестирующее оборудования для сканеров, модель/артикул 1000226722, кол-во 1
Многофункциональный калибратор Fluke 725, модель/артикул 1000226753, кол-во 1
Красящая лента риббон 110 мм*300 М (черная), модель/артикул MG06.PR1NT.00044, кол-во 3
Рабочая станция 3 участка участка Microclip, модель/артикул 1000303717, кол-во 1
Дымовой аспирационный извещатель, модель/артикул FL0122E-HS-RU, кол-во 2
Карта изолятора в составе Faast Lt Eol, модель/артикул 1000226712, кол-во 1
Набор креплений для проекта переделки производственных ячеек, модель/артикул 1000247349, кол-во 1
Устройство тестирования принтеров, модель/артикул 1000269236, кол-во 1
Устройство лазерной маркировки, модель/артикул 1000233091, кол-во 1
Калибратор Fluke 725, модель/артикул 1000226750, кол-во 1
Рабочее место лаборатории газоанализа, модель/артикул 1000303768, кол-во 1
Списание/брак/нерабочие вещи, кол-во 1
Рабочая станция 1 участка сборки 6500, модель/артикул 1000303798, кол-во 1
Рабочая станция 2 участка сборки 6500, модель/артикул 1000303797, кол-во 1
Рабочая станция 2 участка Faast Lt, модель/артикул 1000303715, кол-во 1
Устройство тестирования сканеров 1450, модель/артикул 1000255945, кол-во 1
Измерительная карта Seica, модель/артикул 1000226719, кол-во 1
Стеллаж Мсрз, модель/артикул 1000233238, кол-во 1
Плата управления Jatay Laser, модель/артикул 1000249038, кол-во 1
Цифровой мультиметр Fluke 1577, модель/артикул 1000226756, кол-во 1
Многофункциональный калибратор Fluke 725, модель/артикул 1000226748, кол-во 1

## 30
Резистор 1ВТ 470 ОМ угольный пленочный, модель/артикул СБОИ, кол-во 1692 | 25701297
Датчик ультразвуковой, модель/артикул S73-0012-000, кол-во 59
Схема подключения для неадресного извещателя, модель/артикул L00-2782-100, кол-во 168
Схема подключения для адресного извещателя, модель/артикул L00-2782-200, кол-во 151
Шуруп универсальный, модель/артикул SCREW, кол-во 58
Саморез ДЛЯ АМ-99, модель/артикул S07-164-01, кол-во 710
Шуруп 3,5*24,5, модель/артикул S07-0289-000, кол-во 485
Винт для печатной платы модуля, модель/артикул S07-004-00, кол-во 3758
Прокладка фильтра, модель/артикул G07-0198-000, кол-во 167
Зеркало для юстировки, модель/артикул R59-049-100, кол-во 1500
Устройство оконечное M200E-EOL-R, модель/артикул Р87-0473-100, кол-во 11530
Клавиатура FAAST LT HS одноканальная, модель/артикул К19-0040-102, кол-во 19
Светодиод инфракрасного излучения, модель/артикул L06-0104-001, кол-во 21000
Прокладка самоклеящаяся 114 X 7 X 2 мм, модель/артикул G07-0194-000, кол-во 752
Датчик ультразвуковой маркировки, модель/артикул S73-0012-100, кол-во 402
Прокладка самоклеящаяся 17 X 47 X 2 мм., модель/артикул G07-0196-000, кол-во 636
Клавиатура 2-канального АСП. ИЗВ., модель/артикул К19-0040-202, кол-во 26
Плата 6500Е УПАК., модель/артикул А4500-354, кол-во 137
Конденсатор, 35 В, ЗЗМКФ, модель/артикул C06-XJEM-336, кол-во 57000
Термистор, модель/артикул T21-45-02, кол-во 204
Прокладка самоклеящаяся 55 X 55 X 2 мм, модель/артикул G07-0202-000, кол-во 327
Шильдик для одноканального извещателя, модель/артикул L00-2699-304, кол-во 293
Микросхема ASIC SMD, модель/артикул 187-211-02, кол-во 25000
Вентилятор, модель/артикул Р87-0511-001, кол-во 62
Конденсатор керамический SMD .1МКФ 16В 0603, модель/артикул C06-GGXK-104, кол-во 30000
Диод защитный помехоподавительный, модель/артикул D35-66-00, кол-во 75000
Варистор, модель/артикул V07-14-00, кол-во 2059
Риббон, EASYCODER 401/501/601, модель/артикул 1-970649-27-0, кол-во 28
Резистор SMD ШОКОМ 5% 0603, модель/артикул R21-065-10X4, кол-во 50000
Источник бесперебойного питания APC SMART-UPS X 3000BA SMX3000HVNC, модель/артикул M006.UPS00.00153, кол-во 1
Контроллер с блоком питания EBOX-3310A-L2, модель/артикул М006.Т/000.00090, кол-во 57
Коммутатор МОХА EDS-408A, модель/артикул M006.HUB00.00092, кол-во 3
Конвертер МОХА ISD-1230-T, модель/артикул M003.CDNVR.00084, кол-во 6
Коммутатор MOXA EDS-205A, модель/артикул M006.HUB00.00134, кол-во 1
Контроллер МОХА СВ-1341, модель/артикул M006.I/000.00043, кол-во 15
Винтовая крышка счетчика электрической энергии Альфа A1800 DC 1C11947H01, модель/артикул М001.А1800.00033, кол-во 800
Нижняя крышка счетчика электрической энергии Альфа A1800 5D25379G01R, модель/артикул LP01.A1800.00042, кол-во 17
Верхняя крышка корпуса в сборе с кнопкой для счетчика электроэнергии A1800 1C11755G02R, модель/артикул LP01.A1800.00041, кол-во 75
Плата дополнительного питания счетчика электрической энергии Альфа A1800 прямого включения, модель/артикул M002.BQARD.00227, кол-во 109
Риббон 110мм*600М черный NOVEXX 18W25, модель/артикул M006.PRINT.00046, кол-во 3
Защелка для крепления на DIN-рейку, модель/артикул M001.AS100.00005, кол-во 4000
Плата интерфейсов и реле опция S счетчик электрической энергии Альфа А1800, модель/артикул M001.BOARD.00034, кол-во 6
Кабель плоский 1.27мм 10 ЖИЛ (FRC-10), модель/артикул M004.CABLE.00029, кол-во 10
Встраиваемый модем удаленного снятия показаний МЕТРОНИКА 100 GSM/GPRS для счетчика А1140, модель/артикул M003.MODEM.00088, кол-во 4
Пружина нижней крышки 1B12165H01R (сборочный компонент), модель/артикул М001.А1800.00004, кол-во 687
Разъем PBS-1x 5 розетка, шаг P2.54, контакты 5P, h-8.4, монтаж на плату (643814-5), модель/артикул M001.ELCX0.00073, кол-во 74
Клеммная крышка переключателя для счетчика Альфа A1800, модель/артикул М001.А1800.00005, кол-во 1197
Антенна GSM GSM/3G/LTE 698...2700МГц, 3dBi BY-LIE-06-02, модель/артикул M006.MODEM.00056, кол-во 14
Гайка пластмассовая, прозрачная М3x0,5мм PN(AS)-3M, модель/артикул M001.NUT00.00014, кол-во 1000
Стойка дистанцирующая для печатных плат пластмассовая ТР-11 шестигранная 11 мм, модель/артикул M001.CASE0.00206, кол-во 1559
Встраиваемый модем удаленного снятия показаний МЕТРОНИКА 100 GSM/GPRS, модель/артикул M003.MODEM.00109, кол-во 4
Саморез по металлу DIN 7981 3,9*6,5, модель/артикул M001.SCREW.00052, кол-во 1000
Винт пластмассовый 3*6 мм PF(AS)-306A, модель/артикул M001.SCREW.00036, кол-во 500
Переходник модема GSM/GPRS для счетчика Альфа А1140, модель/артикул M002.BQARD.00226, кол-во 98
Жгут Альфа RS485, модель/артикул M002.CABLE.00118, кол-во 157
Плата счетчика с кабелем RS485-C4 А1140, модель/артикул M002.BOARD.00006, кол-во 52
Пакет упаковочный 1013560 250X350 ZIPLOC, модель/артикул М005.РАСК0.00001, кол-во 400
Пакет с замком 35X45 ZIP LOCK, 1062434, модель/артикул М005.РАСК0.00002, кол-во 509
Шильдик счетчика А1800 3A34971H01, модель/артикул М001.А1800.00001, кол-во 6000
Плата интерфейсов и реле опция S счетчик электрической энергии Альфа А1800, модель/артикул M001.BOARD.00034, кол-во 30
Плата дополнительного питания с кабелем для счетчика А1800, модель/артикул M002.BOARD.00218, кол-во 966
Модем МЕТРОНИКА 200 RS485 (шкафной), модель/артикул M003.MODEM.00115, кол-во 7
Модем NB IOT МЕТРОНИКА 150, модель/артикул M003.MODEM.00127, кол-во 4
Модем МЕТРОНИКА 200 RS485/GPRS/P, модель/артикул M003.MODEM.00119, кол-во 5
Шнур сетевой 220V UPS-системный блок, модель/артикул M003.CABLE.00049, кол-во 1
Крышка клеммная А1800 5D25369H03R, модель/артикул M001.AI800.00018, кол-во 73
Жгут переходной платы УП-5 (А-1800), модель/артикул M002.CABLE.00116, кол-во 49
Плата интерфейсов RS-485 УП5, модель/артикул M002.BOARD.00221, кол-во 85
Заглушка интерфейса А1800 1B12165H01R, модель/артикул МО01.А1800.00017, кол-во 307
Этикетка 18 * 12 мм (АРТ-73582), модель/артикул MO05.STICK.00049, кол-во 7700
Этикетка самоклеящаяся 105X148 RAFLA, модель/артикул M005.STICK.00005, кол-во 2000
Этикетка самоклеящаяся 891153 66,7X46, модель/артикул M005.STICK.00042, кол-во 2800
Этикетка самоклеящаяся 105X70, модель/артикул M005.STICK.00043, кол-во 4000
ЖК Индикатор 5D25539H01, модель/артикул М001.А1800.00008, кол-во 998
Плата интерфейсов RS-485 УП5, модель/артикул M002.BOARD.00221, кол-во 1140
Жгут переходной платы УП-5 (А-1800), модель/артикул M002.CABLE.00116, кол-во 1140
Оптическая камера для пожарных извещателей ECO, LEO, модель/артикул В07-216-50, кол-во 4200
Короб упаковочный мастер бокс для баз пожарных извещателей ЛЕО-Смартек, модель/артикул S23-0132-530, кол-во 2117
Печатная плата М5А, модель/артикул РСВ290, кол-во 1388
Крышка извещателя пожарного дымового Е1003, модель/артикул H58-205-100, кол-во 3960
Коробка монтажная WS1 желтого цвета, модель/артикул МЗЗ0, кол-во 2880
Крышка пылезащитная нижняя пожарных извещателей серии CARAVAGGIO, модель/артикул С58-037-000, кол-во 10560
Корпус базы ECO1000B, модель/артикул В07-215-00, кол-во 3680
Корпус базы В501АР черный, модель/артикул В07-016-102, кол-во 180
Корпус базы В501АР черный, модель/артикул В07-016-102, кол-во 131
Пластмассовая крышка теплового пожарного извещателя CARAVAGGIO, цвет - белый, модель/артикул Н58-243-111, кол-во 237
Монтажный набор для ручек RITTAL, модель/артикул M004.RTTAL.00117, кол-во 12
Настенное крепление 2508020 RITTAL по 4шт., модель/артикул M004.RTTAL.00847, кол-во 8
Саморез 2486600 5,5X13 (300 шт.), модель/артикул M004.RTTAL.00196, кол-во 300
Бокс 9508000 130X94X57 GPS (по 4шт.), модель/артикул M004.RITAL.00142, кол-во 3
Концевой выключатель 2500470, модель/артикул M004.RITAL.00842, кол-во 2
Гермовводы 4316000 8/13мм (по 25шт.), модель/артикул M004.RTTAL.00068, кол-во 536
Кожух замка 2476000, 2 шт., модель/артикул M004.RITAL.00008, кол-во 28
ЭМС Экранированный зажимы 2388156, 16 шт. 4-15мм, модель/артикул M004.RITAL.00077, кол-во 30
Концевой выключатель двери 2500461 800мм, модель/артикул M004.RITAL.00199, кол-во 1
Винты 3684233 МЗХ6 (ПО 100 шт.), модель/артикул M004.RITAL.00289, кол-во 700
Панели цоколя 8640043 600X200 (2 шт.), модель/артикул M004.RITAL.00263, кол-во 1
Винт пломбировочный 9122424 (ПО 4шт.), модель/артикул M004.R1TAL.00169, кол-во 534
Монтажный зажим для DIN-рейки 2309000 (30шт.), модель/артикул M004.RITAL.00230, кол-во 30
Крепежные накладки GPS 9583000 (ПО 40шт.), модель/артикул M004.RTTAL.00141, кол-во 32
Перемычка TS 400 мм4694000 (ПО 20 шт.), модель/артикул M004.RITAL.00667, кол-во 43
Монтажный профиль TS17X73 8612060, модель/артикул M004.RITAL.00207, кол-во 6
Шина для внутреннего монтажа 2393210, модель/артикул M004.RITAL.00843, кол-во 5
Кабельная вводная панель 2562100, модель/артикул M004.RITAL.00439, кол-во 4
Секционная монтажная панель ѴХ 8617540, модель/артикул M004.RTTAL.00844, кол-во 6
Цоколь 800X200мм 8640023 (ПО 2 шт.), модель/артикул M004.RITAL.00254, кол-во 2
Глухая панель 482,6 мм (19») 9ЕВ 1939200, модель/артикул M004.RITAL.00865, кол-во 4
Глухая панель 12ЕВ 483Х533мм 1937200, модель/артикул M004.RITAL.00239, кол-во 2
Набор для заземления 7829100, модель/артикул M004.RITAL.00051, кол-во 2
Монтажная панель 500*700 8614680, модель/артикул M004.RITAL.00202, кол-во 3
Фальш-панель ЗВЕ 1933200 (ПО 3шт.), модель/артикул MO04.RITAL.00031, кол-во 42
Шкафчик настенный 400X500X210 1045500, модель/артикул M004.RITAL.00437, кол-во 1
Системное шасси внешнего уровня 600мм 8617030, модель/артикул M004.RTTAL.00871, кол-во 12
Направляющие шины 5501480 (ПО 2 шт.), модель/артикул M004.RTTAL.00678, кол-во 6
Светодиодный светильник 600 ЛМ 2500110, модель/артикул M004.RITAL.00204, кол-во 2
Светодиодный светильник 900 ЛМ2500200, модель/артикул M004.RTTAL.00228, кол-во 1
Боковые панели цоколя 8620033 100Х600мм(2шт.), модель/артикул M004.RTTAL.00183, кол-во 2
Панель 7 розеточная с выключателем 7240220, модель/артикул M004.RITAL.00017, кол-во 1
Панель 3 розеточная 7240120, модель/артикул M004.RITAL.00065, кол-во 1
Шины профильные 7507712 FB 12ЕВ RAILS (2 PCS.), модель/артикул M004.RITAL.00837, кол-во 2
Монтажный профиль TS 8612180 (по 4 шт.), модель/артикул M004.RITAL.00193, кол-во 4
Глухая панель 2ЕВ RAL7035 7152035 (2 шт.), модель/артикул M004.RITAL.00235, кол-во 2
Панель ЗВЕ вентилируемая 2233000 (ПО ЗИП), модель/артикул M004.RTTAL.00236, кол-во 3
Панель основания РАЗМЕР 3 460Х150мм 5001218, модель/артикул M004.RITAL.00125, кол-во 1
Дверные профили 4596000 (по 20шт.), модель/артикул M004.RITAL.00210, кол-во 18
Крышка пылезащитная нижняя пожарных извещателей серии CARAVAGGIO, модель/артикул С58-037-000, кол-во 10560
Основание извещателя LEO, модель/артикул В07-221-21, кол-во 3000
Короб упаковочный S.BOX, модель/артикул S23-900-000, кол-во 125
Дымовая камера извещателя, модель/артикул С20-03-002, кол-во 5600
Короб упаковочный S.BOX, модель/артикул S23-900-000, кол-во 64
Шина подключения платы наир. 3A34969H01, модель/артикул М001.А1800.00023, кол-во 1
Кабель НАИР. 1С11759G01, модель/артикул МО01.А1800.00026, кол-во 1
Плата ХМВ II РСВА А 1800 1МВ 1C11663G02, модель/артикул М002. Al 800.00001, кол-во 756
Батарея TL 5276 A1800;A3;RTU325 1А46869Н01, модель/артикул M001.SUPLY.00002, кол-во 1209
Счетчик электрической энергии AS3500D-134R239, модель/артикул M001.AS300.00039, кол-во 1
Плата ХМВ ПРСВАА1800 1МВ IC11663G02, модель/артикул М002. Al 800.00001, кол-во 864
Крышка клеммная А1800 5D25369H03R, модель/артикул M001.AI800.00018, кол-во 1
Рамка выходящего интерфейса 5D25368H01R, модель/артикул М001.А1800.00003, кол-во 1
Винт под пломбу 3A34736H01, модель/артикул М001.А1200.00005, кол-во 4
Основание клеммника А1800 5D25366H01R, модель/артикул М001.А1800.00020, кол-во 1
Электрический счетчик 3-х фазный в сборе 5D25427G01, модель/артикул М001.А1800.00024, кол-во 1
ЖК индикатор 5D25539H01, модель/артикул М001.А1800.00008, кол-во 1
Узел печатной платы A1800 4RLY COM TR 5D25634G35, модель/артикул М001.А1800.00031, кол-во 2
Подсветка ЖКИ 1С11788Н01, модель/артикул М001.А1800.00019, кол-во 1
Клеммная крышка переключателя 1В12162Н01, модель/артикул М001.А1800.00005, кол-во 1
Плата дополнительного питания А1800 С КАБЕЛЕМ, модель/артикул M002.BOARD.00218, кол-во 1
Шильдик А1140 (LK9047940), модель/артикул М001.А1140.00001, кол-во 1
Пружина нижней крышки 1В12163H01, модель/артикул М001.А1800.00004, кол-во 1
Заглушка интерфейса А1800 1B12165H01R, модель/артикул МО01.А1800.00017, кол-во 1
Основание с 3-мя контактами, слоновая кость, модель/артикул В07-017-012, кол-во 318
Терминал блок, модель/артикул Т17-015-00, кол-во 404
Терминальный блок внешний, модель/артикул Т17-014-00, кол-во 808
Крышка дымового извещателя Профи-О, модель/артикул H58-197-050, кол-во 1
Основание адресного модуля, модель/артикул В07-047-11, кол-во 313
Короб упаковочный S.Box для Caravaggio, модель/артикул S23-0054-110, кол-во 120
Коробка упаковочная для счетчика Альфа А3, модель/артикул M009.TARA0.00024, кол-во 395
Поролоновая самоклеящаяся прокладка для крепления на стену между пластинами, модель/артикул G07-160-000, кол-во 696
Резистор, модель/артикул R21-0A5-22X4, кол-во 5000
Диод DIODE TVS, модель/артикул D35-45-00, кол-во 3000
Лейбл CODESOFT, модель/артикул 128480-L3, кол-во 17500
Основание дымового извещателя Профи, модель/артикул В07-221-01, кол-во 1865
Резистор (1000 Ом,3 Вт), модель/артикул R16-10-02, кол-во 10467
Модуль для пожарного извещателя B401Li, модель/артикул RA75-001-00А, кол-во 480
Резистор Smd 1К 0,1 Вт 1%, модель/артикул R21-0A5-10X5, кол-во 5000
Аналоговый переключатель, модель/артикул 187-230-00, кол-во 9000
Конденс. Керам. Smd 10Пф Cog 50 В 0603, модель/артикул С06-51-153, кол-во 2000
Резистор 2.2 Ком 5% 0805, модель/артикул R21-0A5-22X2, кол-во 10008
Резистор 10 Ком 1% 0603, модель/артикул R21-561-1002, кол-во 5000
Стабилитрон Smd 9.1 В 5%, модель/артикул D35-39-13, кол-во 3000
Резистор 680 Ом 1% 0603, модель/артикул R21-561-6800, кол-во 5000
Резистор 10 Ом 5% 0805, модель/артикул R21-0A5-10X0, кол-во 5000
Компаратор двойной Cmos, модель/артикул 187-160-00, кол-во 2570
Конденсатор керамический Smd .1Мкф 16В 0603, модель/артикул C06-GGXK-104, кол-во 48000
Резистор Smd 220 Ом 1/8Вт 5% 0805, модель/артикул R21-0A5-22X1, кол-во 100000
Резистор Smd 100 Ом 5% 0603, модель/артикул R21-065-10X1, кол-во 90000
Резистор Smd 4.7 Ком 5% 0603, модель/артикул R21-065-47X2, кол-во 40000
Печатная плата дымового извещателя Есо1000, модель/артикул В60-0947-000, кол-во 252
Резистор Smd 220 Ом 1/8Вт 5% 0805, модель/артикул R21-0A5-22X1, кол-во 1503
Резистор Smd 4.7 Мом 5% 0603, модель/артикул R21-065-47X5, кол-во 1228
Резистор Smd 560 Ком 5% 0603, модель/артикул R21-065-56X4, кол-во 921
Резистор Smd 2.2 Мом 1/10Вт 5% 0603, модель/артикул R21-065-22X5, кол-во 273
Резистор Smd 1/10Вт 5% 0603, модель/артикул R21-0651.8X0, кол-во 1877
Резистор Smd 120Ком 1/10Вт1% 0603, модель/артикул R21-061-1203, кол-во 14
Конденсатор танталовый Smd 2.2Мкф 16В 0805, модель/артикул С06-54-03, кол-во 1229
Резистор Smd 0 Ом 0603, модель/артикул R21-065-OOXO, кол-во 1840
Резистор Smd 11 Ком 5% 0603, модель/артикул R21-065-10X4, кол-во 2676
Резистор Smd 10 Ком 5% 0603, модель/артикул R21-065-10X3, кол-во 2975
Резистор Smd 0 Ом 0603, модель/артикул R21-065-OOXO, кол-во 3377
Резистор Smd 120 Ком 1/10Вт1% 0603, модель/артикул R21-061-1203, кол-во 3938
Резистор Smd 0 Ом 0603, модель/артикул R21-065-OOXO, кол-во 470
Конденсатор керамический Smd 47Нф X7R 50В 0603, модель/артикул С06-51-113, кол-во 1974
Резистор Smd 56 Ом 5% 0805, модель/артикул R21-0A5-56X0, кол-во 2974
Резистор Smd 330 Ком5% 0603, модель/артикул R21-065-33X4, кол-во 151
Конденсатор танталовый Smd 47Мкф 6В С, модель/артикул С06-54-02, кол-во 500
Резистор Smd 2.7 Мом 1/10Вт 5% 0603, модель/артикул R21-065-27X5, кол-во 2112
Резистор Smd 560 Ом 0.25В 5% 1206, модель/артикул R21-1B5-56X1, кол-во 543
Резистор Smd 33 Ком 5% 0603, модель/артикул R21-065-33X3, кол-во 2457
Резистор Smd 2.2 Мом 1/10Вт 5% 0603, модель/артикул R21-065-22X5, кол-во 1896
Сигнальный диод Smd Mmbd914Lt1, модель/артикул D35-41-01, кол-во 645
Резистор Smd 680 Ком 5% 0603, модель/артикул R21-065-68X4, кол-во 8
Резистор Smd 330 Ком5% 0603, модель/артикул R21-065-33X4, кол-во 1404
Резистор Smd 0 Ом 1206, модель/артикул R21-1B5-00X0, кол-во 3408
Резистор Smd 4.7 Ком 5% 0603, модель/артикул R21-065-47X2, кол-во 624
Конденсатор, модель/артикул С06-51-23, кол-во 848
Конденсатор керамический Smd 47Нф X7R 50В 0603, модель/артикул С06-51-113, кол-во 1109
Резистор Smd 560 Ом 0.25В 5% 1206, модель/артикул R21-1B5-56X1, кол-во 147
Резистор Smd 1 Мом 1% 0603, модель/артикул R21-061-1004, кол-во 271
Резистор Smd 47 Ом 1/10Вт 5% 0603, модель/артикул R21-065-47X0, кол-во 84
Резистор Smd Зз Ком 5% 0603, модель/артикул R21-065-33X3, кол-во 343
Резистор Smd 27 Ом 0.1В 5% 0603, модель/артикул R21-065-27X0, кол-во 72
Резистор Smd 1 Мом 1% 0603, модель/артикул R21-061-1004, кол-во 1876
Конденсатор керамический Smd 47Нф X7R 50В 0603, модель/артикул С06-51-113, кол-во 293
Конденсатор керамический Smd 39Пф Cog 50В 0603, модель/артикул С06-0051-188, кол-во 59
Резистор Smd 47 Ом 1/10Вт 5% 0603, модель/артикул R21-065-47X0, кол-во 423
Резистор Smd 4.7 Ком 5% 0603, модель/артикул R21-065-47X2, кол-во 684
Конденсатор керамический Smd 2.2Мкф X5R 16В 1206, модель/артикул C06-JGXK-225, кол-во 563
Резистор Smd 100 Ом 5% 0603, модель/артикул R21-065-10X1, кол-во 683
Резистор Smd 27 Ом 0.1В 5% 0603, модель/артикул R21-065-27X0, кол-во 310
Конденсатор, модель/артикул С06-51-23, кол-во 1474
Резистор Smd 56 Ом 5% 0603, модель/артикул R21-065-56X0, кол-во 2
Резистор Smd 4.7 Ком 5% 0603, модель/артикул R21-065-47X2, кол-во 432
Резистор Smd 330 Ом 5% 0603, модель/артикул R21-065-33X1, кол-во 583
Резистор Smd 330 Ом 5% 0603, модель/артикул R21-065-33X1, кол-во 856
Конденсатор керамический Smd Flex 47Нф 50В 0603, модель/артикул С06-51-117, кол-во 970
Конденсатор танталовый Smd 47Мкф 6В С, модель/артикул С06-54-02, кол-во 451
Резистор Smd 4.7 Ком 5% 0603, модель/артикул R21-065-47X2, кол-во 122
Резистор Smd 680 Ом 5% 0603, модель/артикул R21-065-68X1, кол-во 1361
Конденсатор керамический Smd 47Нф X7R 50В 0603, модель/артикул С06-51-113, кол-во 343
Резистор Smd 56 Ом 5% 0805, модель/артикул R21-0A5-56X0, кол-во 463
Резистор Smd 6.8 Ком 5% 0603, модель/артикул R21-065-68X2, кол-во 245
Резистор Smd 56 Ом 5% 0603, модель/артикул R21-065-56X0, кол-во 1229
Резистор Smd 2.2 Мом 1/10Вт 5% 0603, модель/артикул R21-065-22X5, кол-во 2975
Резистор Smd 10 Ком 5% 0603, модель/артикул R21-065-10X3, кол-во 5000
Резистор Smd 330 Ком5% 0603, модель/артикул R21-065-33X4, кол-во 2975
Резистор Smd 0 Ом 0603, модель/артикул R21-065-OOXO, кол-во 476
Резистор Smd 1 Мом 1% 0603, модель/артикул R21-061-1004, кол-во 617
Конденсатор керамический Smd 39Пф Cog 50В 0603, модель/артикул С06-0051-188, кол-во 1718
Резистор Smd 330 Ом 5% 0603, модель/артикул R21-065-33X1, кол-во 273
Резистор Smd 0 Ом 0603, модель/артикул R21-065-OOXO, кол-во 54
Резистор Smd 47 Ом 1/10Вт 5% 0603, модель/артикул R21-065-47X0, кол-во 3105
Конденсатор керамический Smd 47Нф X7R 50В 0603, модель/артикул С06-51-113, кол-во 209
Резистор Smd 10 Ком 5% 0603, модель/артикул R21-065-10X3, кол-во 1102
Конденсатор керамический Smd 47Нф X7R 50В 0603, модель/артикул С06-51-113, кол-во 761
Конденсатор керамический Smd .1Мкф 16В 0603, модель/артикул C06-GGXK-104, кол-во 2473
Резистор Smd 2.7 Мом 1/10Вт 5% 0603, модель/артикул R21-065-27X5, кол-во 1372
Резистор Smd 1 Мом 1% 0603, модель/артикул R21-061-1004, кол-во 35
Резистор Smd 220 Ом 1/8Вт 5% 0805, модель/артикул R21-0A5-22X1, кол-во 186
Резистор Smd 330 Ом 5% 0603, модель/артикул R21-065-33X1, кол-во 3056
Резистор Smd 680 Ком 5% 0603, модель/артикул R21-065-68X4, кол-во 1229
Резистор Smd 10 Ком 5% 0603, модель/артикул R21-065-10X3, кол-во 3005
Резистор Smd 10 Ком 5% 0603, модель/артикул R21-065-10X3, кол-во 609
Резистор Smd 47 Ом 1/10Вт 5% 0603, модель/артикул R21-065-47X0, кол-во 546
Конденсатор керамический Smd 39Пф Cog 50В 0603, модель/артикул С06-0051-188, кол-во 2049
Резистор Smd 4.7 Мом 5% 0603, модель/артикул R21-065-47X5, кол-во 13
Светодиод инфракрасного излучения, модель/артикул L06-0104-001, кол-во 1996
Светодиод инфракрасного излучения, модель/артикул D35-97-00, кол-во 703
Конденсатор, 35 В, Ззмкф, модель/артикул C06-XJEM-336, кол-во 255
Диод выпрямительный Smd, модель/артикул D35-60-00, кол-во 3804
Микросхема Asic Smd, модель/артикул 187-211-02, кол-во 1443
Диод Зенера 6.8В 5% 1.5Вт Smd, модель/артикул D35-39-38, кол-во 3948
Экран Фотодиода Есо1000 S., модель/артикул S24-133-10, кол-во 1422
Транзистор Дарлингтона Smd Npn, модель/артикул T70-157-00, кол-во 1316
Варистор 40В Smd 1206, модель/артикул V07-15-00, кол-во 3193
Транзистор Smd Рмр, модель/артикул Т70-156-00, кол-во 814
Конденсатор керамический Smd 2.2Мкф X5R 16В 1206, модель/артикул C06-JGXK-225, кол-во 338
Конденсатор керамический Smd 2.2Мкф X5R 16В 1206, модель/артикул C06-JGXK-225, кол-во 814
Светодиод Smd красный/зеленый, модель/артикул L06-18-00, кол-во 1457
Резистор Smd 470К 0,1 Вт 1%, модель/артикул R21-0A5-47X4, кол-во 732
Резистор Smd 220Ом 1/8Вт 5% 0805, модель/артикул R21-0A5-22X1, кол-во 67
Резистор Smd 1К 0,1 Вт 1%, модель/артикул R21-0A5-10X2, кол-во 2865
Пресс для разделения печатных плат Caravaggio, модель/артикул 1000233089, кол-во 1
Стенд нанесения защитного покрытия, модель/артикул 1000233172, кол-во 1
Шкаф с ДИН рейками Rittal RUP-65 (8606500), модель/артикул M004.RITAL.00840, кол-во 2
Тестирующее оборудование SEICA, модель/артикул 1000240597, кол-во 1
Устройство тестирования печатных плат Caravaggio, модель/артикул 1000232941, кол-во 1
Устройство в составе машины Seica 40, модель/артикул 1000226710, кол-во 1
Настольный сверлильный станок ALZtronic 16 ALZMETAL, модель/артикул 1000240534, кол-во 1
Нижняя крышка PC42D, черная, модель/артикул 50135822-001FRE, кол-во 7
Крышка батарейного отсека EDA51, серая, модель/артикул 50145523-001, кол-во 204
Аккумуляторная батарея HONEYWELL EDA50/EDA70/EDA71 Battery (3.8V, 4,000mAh), модель/артикул 50129589-001, кол-во 100
Световод L1, L2, L3, модель/артикул L15-001-200, кол-во 2344
Декадный переключатель, модель/артикул Р87-209-000, кол-во 5276
Нижняя крышка PC42D, модель/артикул 50135016-001FRE, кол-во 4
Терминал С700 (500 шт.), модель/артикул SUP900, кол-во 3020
Держатель декадного переключателя, модель/артикул H54-20-11, кол-во 1160
Шуруп для пластика 4х30, модель/артикул S07-007-00, кол-во 5000
Лейбл, EDA51KE2R, модель/артикул 50164608-002, кол-во 3074
Модуль терминала сбора данных EDA51, модель/артикул 50145526-001, кол-во 53
Сборка, задняя крышка, серая, ЕDА51,рус/инд, модель/артикул 50174755-001, кол-во 22
Винт крепления крышки, модель/артикул S07-213-000, кол-во 4000
Основание адресного модуля, модель/артикул В07-047-11, кол-во 74
Уплотнитель батарейного отсека EDA51K, модель/артикул 50161223-001, кол-во 1968
Крышка дымовой кмеры ЭЛ.-ОПТ. CAR, модель/артикул С58-052-001, кол-во 1605
Основная печатная плата сканера штрих кодов серии 1470., модель/артикул 50147862-003-R, кол-во 121
Заготовка лейбла,EDA51K, модель/артикул 50169386-001, кол-во 999
Блок питания для Honeywell EDA50K, модель/артикул 50130570-001, кол-во 203
Ферритовое кольцо АЗ (8726А40Н02), модель/артикул M001.FERIT.00003, кол-во 100
Терминал под винт для В401, модель/артикул Т17-105-05Т, кол-во 7500
Терминал для баз В501АР, модель/артикул Р87-0480-000, кол-во 7500
Прижимной контакт ПРОФИ, модель/артикул С56-195-10, кол-во 2400
Контакт для базы В501АР, модель/артикул Р87-416-000, кол-во 700
Пружина для базы В501АР, модель/артикул S67-008-001, кол-во 3500
Крышка оптического серво устройства, модель/артикул С58-391-000, кол-во 912
Сетчатый экран LEO, модель/артикул S08-0045-000, кол-во 1000
Переключатель адреса для мод. серии М200Е, модель/артикул Р87-0395-101, кол-во 1200
Световод для модуля, модель/артикул 119-08-01, кол-во 10000
Декадный переключатель, модель/артикул Р87-209-000, кол-во 976
Держатель оптического тест-фильтра, модель/артикул H54-080-003, кол-во 422
Винт М4Х35 под шлицевую отвертку, модель/артикул S07-0274-000, кол-во 2854
Корпус базы извещателя дымового ECO, модель/артикул В07-215-00, кол-во 4140
Пластиковый держатель платы, модель/артикул В70-0022-000, кол-во 153
Основание с 3-мя контактами, СЛ. КОСТЬ, модель/артикул В07-017-012, кол-во 642
Резистор, модель/артикул R20-705-331, кол-во 4979
Резистор, модель/артикул R17-0205-365, кол-во 13290
Транзистор, модель/артикул Т70-0228-000, кол-во 1139
Конденсатор, модель/артикул С06-39-10, кол-во 1000
Конденсатор, модель/артикул С06-01-227, кол-во 1000
Разъем USB, модель/артикул С55-0018-000, кол-во 32
Провод НВ1-0.35 черный, модель/артикул W22-1002-000, кол-во 3280,84
Провод НВ1-0.35 белый 1673 Подольсккабель DEKRA, модель/артикул 1673, кол-во 1000
Крышка извещателя LEO-OT,T, модель/артикул H58-198-000, кол-во 324
Конденсатор, модель/артикул С06-01-227, кол-во 23
Крышка пылезащитная верхняя, модель/артикул С58-063-000, кол-во 1384
Крышка извещателя SS, цвет- белый, модель/артикул Н58-240-001, кол-во 503
Кабель USB, модель/артикул W38-0088-000, кол-во 200
Печатная плата пожарного извещателя серия Леонардо, модель/артикул В60-764-102, кол-во 20790
Кассета красная извещатель пожарный ручной М 503R, модель/артикул SUP946, кол-во 200
Инструкция адресного дымового извещателя Vesta-S(бумажный вкладыш ), модель/артикул 156-3334-115, кол-во 2500
Кассета Esmi красная извещатель пожарный ручной Bc012R, модель/артикул SUP970, кол-во 193
Коробка монтажная Ws1 зеленая, модель/артикул SUP936, кол-во 163
Светодиод в катушке 1500Хсе319, модель/артикул SUP1027, кол-во 1032
Коробка монтажная Ws1 красная, модель/артикул SUP978, кол-во 224
Крышка электронного оптического извещателя, цвет - слоновая кость, модель/артикул Н58-240-011, кол-во 41
Крышка печатной платы М 529, модель/артикул SUP963, кол-во 648
Печатная плата извещателя пожарного ручного Удп4А Се276, модель/артикул SUP957, кол-во 734
Изолятор реле 240 В, модель/артикул 157-0012-002, кол-во 720
Пластиковая внешняя крышка печатной платы А1800, модель/артикул М529, кол-во 1881
Пластиковый корпус пожарного пульта (белый), модель/артикул М352, кол-во 400
Терминал С700 (500 шт.), модель/артикул SUP900, кол-во 74
Сменное стекло KG1X 10 X 50 EN 54-11 DOT and ARROW, модель/артикул SUP977, кол-во 2639
Кассета желтая с логотипом SS(100 шт.), модель/артикул SUP972, кол-во 300
Печатная плата М5А изолированная 90ХРСВ291, модель/артикул SUP1026, кол-во 180
Кассета белая с логотипом SS(100 шт.), модель/артикул SUP994, кол-во 20
Крышка РСВ (ДЛЯ МСР1,2,3,4)(500 шт.), модель/артикул SUP929, кол-во 224
Крышка пылезащитная транспортная нижняя, модель/артикул С58-037-000, кол-во 7260
База извещателя 2-Х проводная, цвет - слоновая кость, модель/артикул В501АР-IV, кол-во 2055
Извещатель дымовой Ип 212-73, модель/артикул PROFI-O, кол-во 145
Счетчик электрической энергии As3500-134R232, модель/артикул M001.AS300.00043, кол-во 187
Дымовой оптико-электронный извещатель Ип212-133, модель/артикул TC806ES1012, кол-во 850
Модуль контроля двухканальный Esmi, модель/артикул М220ЕА, кол-во 900
Извещатель дымовой Ип 212-73, модель/артикул PROFI-O, кол-во 603
Извещатель пожарный дымовой оптико-электронный ИП 212-58М, модель/артикул ЕСО100ЗМ, кол-во 137
База пожарного извещателя с изолятором Leonardo, модель/артикул B401LI, кол-во 897
Устройство дистанционного пуска, желтый, сдвоенная группа контактов, модель/артикул M4A-Y000SF-S-01, кол-во 29
Устройство разблокировки дверей, зеленый, модель/артикул M3A-G000SF-S-01, кол-во 10
База пожарного извещателя 2-Х проводная Leonardo, модель/артикул B401L, кол-во 3
База пожарного извещателя 2-Х проводная, цвет - белый, модель/артикул В501АР, кол-во 1500
Извещатель адресный дымовой Leonardo Ип 212-60А, модель/артикул LEONARDO-O, кол-во 37
Извещатель комбинированный Ип212/101-2М-А1R, модель/артикул ЕСО1002М, кол-во 182
Дымовой оптико-электронный извещатель Ип212-200, модель/артикул 22051E-63-IV, кол-во 78
Лента полиамидная ширина 30мм для страховочных ремней, модель/артикул 90020194, кол-во 1970
Карабин, автоматический замок, алюминий, открытый, 63 мм, модель/артикул 1018977, кол-во 700

## 29
Сетчатый экран пожарного извещателя ECO 1000, модель/артикул S08-0045-000, кол-во 14000 | 23755919
Картонная упаковка, TIANMA_VE (упаковочный материал под товар), модель/артикул 50130505-001, кол-во 240
Упаковочный поролон CHITU (упаковочный материал под товар), модель/артикул 50131276-001, кол-во 160
Шильдик КТ,КН 3A34970H01, модель/артикул М001.А1800.00006, кол-во 641
Корпус модуля А1140 (LK6045001), модель/артикул МО01.А1140.00006, кол-во 1003
Печатная плата А1800 4RLYCOMS C&TR 5D25634G45, модель/артикул М001.А1800.00034, кол-во 162
Плата С29 УП2 (СБОРКА), модель/артикул M002.BOARD.00156, кол-во 362
Коробка 193*127*112, модель/артикул 50130554-001, кол-во 1890
Упаковочный поролон CHITU (упаковочный материал под товар), модель/артикул 50131276-001, кол-во 160
Счетчик электрической энергии Альфа AS3500D-134R239, модель/артикул M001.AS300.00039, кол-во 130
Коробка упаковочная 1045500 560*510*250, модель/артикул M001.TARA0.00057, кол-во 140
Счетчик электрической энергии Альфа AS100CK-W, модель/артикул M001.AS100.00017, кол-во 1600
Коробка упаковочная счетчиков электроэнергии Эльстер Альфа AS100 (упаковочный материал под товар), модель/артикул M009.TARA0.00010, кол-во 5939
Счетчик электрической энергии Альфа AS100CK-W, модель/артикул M001.AS100.00017, кол-во 100
Рамка выходного интерфейса 5D25368H01R, модель/артикул М001.А1800.00003, кол-во 1061
Внутренняя крышка счетчика электроэнергии А1800 5D25370H01R, модель/артикул М001.А1800.00007, кол-во 607
Основание клеммника для счетчика электроэнергии А1800 5D25366H01R, модель/артикул М001.А1800.00020, кол-во 29
Крышка пылезащитная пожарных извещателей серии LEONARDO, ECO, модель/артикул С58-380-10, кол-во 9072
Оптическая камера пожарных извещателей серии CARAVAGGIO. Без электрических соединений, модель/артикул С20-03-002, кол-во 5320
Крышка печатной платы (ДЛЯ МСР1,2,3,4), модель/артикул М504, кол-во 10000
Коробка монтажная для полых стен wsi красного цвета, модель/артикул М334, кол-во 2880
Многокомпонентный портативный газовый детектор MICROCLIP XL желтый, модель/артикул MCXV0000-Y-00, кол-во 372
Упаковочный поролон,TIANMA_VE,R (упаковочный материал под товар), модель/артикул 50130506-002, кол-во 600
Коробка упаковочная ДЛЯ А1140 с вкладышем, модель/артикул MG09.TARA0.00018, кол-во 500
Печатная плата А1800 4RLYCOMS C&TR 5D25634G45, модель/артикул М001.А1800.00034, кол-во 756
Шкаф Rittal TS IT 800x2000x1000 42U, с обз. и стальной дверью IP55, модель/артикул 5509131, кол-во 1
Рамный каркас 800x2000x800mm Rittal TS, модель/артикул 7867750, кол-во 1
Шкаф металлический распашной 800x2000x800mm, модель/артикул 7867750, кол-во 1
Коробка упаковочная для счетчика электроэнергии а1800 с вкладышем (упаковочный материал под товар), модель/артикул M001.TARA0.00025, кол-во 500
Крышка клеммника длинная для счетчика электроэнергии Альфа A3, модель/артикул M001.CASE0.00207, кол-во 450
Печатная плата ЕСО1000 СЕРИЯ МИГ., модель/артикул В60-0947-000, кол-во 29025
Счетчик AS3500-512 R77, модель/артикул M001.AS300.00040, кол-во 169
Счетчик электроэнергии Альфа А1140 3PH/4W С/Т LK0080295D, модель/артикул М00З.А1140.00003, кол-во 240
Пленка воздушно-пузырчатая,600668,1.2X50 М, модель/артикул M005.FILM0.00003, кол-во 500
Пена упаковочная TOP FOAM CHITU PACKAGING, модель/артикул 50131276-001, кол-во 160
Счетчик электрической энергии AS3500D-134R239, модель/артикул M001.AS300.00039, кол-во 100
Клеммная колодка прямого подключения A1800 DC EXT LNK1C11963G02, модель/артикул М001.А1800.00035, кол-во 336
Упаковочный поролон CHITU (упаковочный материал под товар), модель/артикул 50131276-001, кол-во 160
Счетчик электрической энергии А1140 3P/4WDCLK0080491D, модель/артикул МО03.А1140.00005, кол-во 240
Коробка упаковочная для УССВ, модель/артикул M009.TARA0.00019, кол-во 328
Упаковочный поролон CHITU (упаковочный материал под товар), модель/артикул 50131276-001, кол-во 155
Верхняя крышка корпуса в сборе с кнопкой для счетчика электроэнергии A1800 1C11755G02R, модель/артикул LP01.A1800.00041, кол-во 1104
Крышка клеммника для счетчика электроэнергии A1800 5D25369H03R, модель/артикул M001.AI800.00018, кол-во 432
Упаковочный поролон CHITU (упаковочный материал под товар), модель/артикул 50131277-001, кол-во 400
Упаковочный поролон CHITU (упаковочный материал под товар), модель/артикул 50131276-001, кол-во 160
Счетчик электроэнергии А1140 3P/4WDCLK0080491D, модель/артикул МО03.А1140.00005, кол-во 180
Пена упаковочная BOTTOM FOAM CHITU PACKAGING, модель/артикул 50131277-001, кол-во 350
Пена упаковочная TOP FOAM CHTU PACKAGING, модель/артикул 50131276-001, кол-во 160
Счетчик электрической энергии А1140 3P/4WDCLK0080491D, модель/артикул МО03.А1140.00005, кол-во 240
Счетчик электрической энергии Альфа AS3500D-134R239, модель/артикул M001.AS300.00039, кол-во 100
Упаковочный поролон CHITU (упаковочный материал под товар), модель/артикул 50131276-001, кол-во 160
Пена упаковочная, TIANMA_VE, модель/артикул 50130506-001, кол-во 400
Пена упаковочная, TIANMA_VE,R, модель/артикул 50130506-002, кол-во 200
Счетчик электрической энергии AS3500D-134R239, модель/артикул M001.AS300.00039, кол-во 67
Счетчик электрической энергии Альфа AS3500D-134R239, модель/артикул M001.AS300.00039, кол-во 100
Упаковочный поролон,TIANMA_VE,R, модель/артикул 50130506-002, кол-во 600
Пена упаковочная, TIANMA_VE, модель/артикул 50130506-001, кол-во 600
Основание извещателя ПРОФИ, модель/артикул В07-221-01, кол-во 6000
Счетчик электрической энергии Альфа AS3500D-134R239, модель/артикул M001.AS300.00039, кол-во 100
Упаковочный поролон CHITU (упаковочный материал под товар), модель/артикул 50131276-001, кол-во 120
Счетчик электрической энергии AS3500D-134R239, модель/артикул M001.AS300.00039, кол-во 100
Пена упаковочная, TIANMA_VE,R, модель/артикул 50130506-002, кол-во 600
Счетчик электрической энергии Альфа AS3500-512 R77, модель/артикул M001.AS300.00040, кол-во 100
Упаковочный поролон,TIANMA_VE,R (упаковочный материал под товар), модель/артикул 50130506-002, кол-во 600
Счетчик электрической энергии AS3500D-134R239, модель/артикул M001.AS300.00039, кол-во 100
Пена упаковочная BOTTOM FOAM CHITU PACKAGING, модель/артикул 50131277-001, кол-во 400
Счетчик электрической энергии Альфа AS3500-512 R77, модель/артикул M001.AS300.00040, кол-во 100
Упаковочный поролон CHITU (упаковочный материал под товар), модель/артикул 50131276-001, кол-во 120
Счетчик электрической энергии AS3500-134 R35, модель/артикул M001.AS300.00030, кол-во 98
Пена упаковочная TOP FOAM CHITU PACKAGING, модель/артикул 50131276-001, кол-во 120
Счетчик электрической энергии Альфа AS3500-512 R77, модель/артикул M001.AS300.00040, кол-во 100
Упаковочный поролон CHITU (упаковочный материал под товар), модель/артикул 50131277-001, кол-во 500
Шкаф металлический распашной 800x2000x800mm, модель/артикул 7867750, кол-во 1
Рамный каркас 800x2000x800mm Rittal TS, модель/артикул 7867750, кол-во 1
Рамный каркас 800x2000x800mm Rittal TS, модель/артикул 7867750, кол-во 1
Рамный каркас 800x2000x800mm Rittal TS, модель/артикул 7867750, кол-во 1
Шкаф металлический распашной 800x2000x800mm, модель/артикул 7867750, кол-во 1
Подарочная коробка, ОБЩАЯ, модель/артикул 50130404-001, кол-во 400
Пломба RED PLASTIC SEAL WITH WIRE, модель/артикул M001.SEAL0.00003, кол-во 8500
Выход дополнительный A1880 I/O ПЛ.ETHERNET 1B12172G07, модель/артикул М001.А1800.00039, кол-во 365
Шильдик А1800 3A34971H01, модель/артикул М001.А1800.00001, кол-во 1000
Подсветка ЖКИ 1С11788Н01, модель/артикул М001.А1800.00019, кол-во 1897
Модем МЕТРОНИКА 100 RS485/GPRS (А1800), модель/артикул M003.MODEM.00066, кол-во 75
Встраиваемый GSM/GPRS Модем Метроника 100 SMART RS-485 (GP/B), модель/артикул M003.MODEM.00137, кол-во 77
Счетчик А1140 3P/4WDCLK0080491D, модель/артикул МО03.А1140.00005, кол-во 121
Основная крышка счетчика электрической энергии Альфа AS3500 (OPEN AUX) LA3003865, модель/артикул M001.AS300.00021, кол-во 493
Основная база корпуса счетчика электрической энергии Альфа A1700 (LK0027001), модель/артикул М001.А1700.00004, кол-во 256
Кабель 5D-FB TNC(M)-SMA(M) УССВ-2.02 60М, модель/артикул M003.CABLE.00064, кол-во 4
Кабель антенный для УССВ-2.01 (20 М.), модель/артикул M003.CABLE.00095, кол-во 30
Модем для передачи данных Метроника АЛЬФА 200 RS485/4 GSM/GPRS, модель/артикул M003.MODEM.00118, кол-во 3
Счетчик электрической энергии Альфа AS3500D-134R239, модель/артикул M001.AS300.00039, кол-во 100
Счетчик электрической энергии Альфа AS3500D-134R239, модель/артикул M001.AS300.00039, кол-во 100
Счетчик электрической энергии Альфа AS3500W-533 R247, модель/артикул M001.AS300.00038, кол-во 63
Верхняя крышка корпуса в сборе с кнопкой для счетчика электроэнергии A1800 1C11755G02R, модель/артикул LP01.A1800.00041, кол-во 446
Крышка клеммника для счетчика электроэнергии A1800 5D25369H03R, модель/артикул M001.AI800.00018, кол-во 18
Цветной короб упаковочный М.ВОХ для извещателя адресного дымового LEONARDO(упаковочный материал под товар), модель/артикул S23-0132-140, кол-во 2793
Безвентиляторный промышленный компьютер в корпусе UNO-2174G (RTU-325 Т), модель/артикул M006.I/000.00056, кол-во 1
Кабель PATCHCORD ETHERNET UTP IM, модель/артикул M003.CABLE.00089, кол-во 8
Магнитное крепление GPS 16 LP-HVS, модель/артикул M003.MODUL.00042, кол-во 3
Приемник GPS 16 LP-HVS, модель/артикул M003.MODUL.00100, кол-во 4
Кабель сетевой 220В ДЛЯ УССВ2, модель/артикул M003.CABLE.00001, кол-во 35
Модуль питания TSP 090-124, модель/артикул M002.SUPLY.00088, кол-во 19
Функциональная клавиатура KLF ДЛЯ RTU325, модель/артикул M003.KEYBR.00011, кол-во 19
Плата клеммника TM2V3 ДЛЯ RTU-325, модель/артикул M001.BOARD.00049, кол-во 35
Шина нейтрали (LK2019001), модель/артикул М001.А1700.00016, кол-во 14
Заглушка - BLANKING BLOCK (LK6030001), модель/артикул М001.А1700.00005, кол-во 3159
Стяжка нейлоновая 100ММ(СѴ-100), модель/артикул M001.FIXAT.00009, кол-во 2800
Антенна TW3440 (УССВ-2), модель/артикул M006.MODEM.00035, кол-во 13
Крепеж антенны TW3440 23-0040-0 (УССВ-2), модель/артикул M006.MODEM.00055, кол-во 13
Кабель PATCHCORD ETHERNET 0.5 M, модель/артикул M003.CABLE.00091, кол-во 2
Розетка 1DC-10F 2.54ММ на шлейф, модель/артикул M001.ELCX0.00124, кол-во 224
Клеммник счетчика АЗ (3D93363H01), модель/артикул M001.CASE0.00128, кол-во 36
Крепление платформы печатной платы UMK-FE #2970031, модель/артикул M001.CASE0.00013, кол-во 140
Штыревое соединение 2X40 двухрядн. PLD-80, модель/артикул M001.ELCX0.00179, кол-во 28
Розетка 1DC-10F 2.54ММ на шлейф, модель/артикул M001.ELCX0.00124, кол-во 93
Розетка 1DC-14F 2.54ММ на шлейф, модель/артикул M001.ELCX0.00141, кол-во 94
Гнездо 8X1 (BLS-8), модель/артикул M001.ELCX0.00177, кол-во 56
Разъем 2X7 на кабель BLD-14, модель/артикул M001.ELCX0.00322, кол-во 44
Кабель USB A-В, модель/артикул M003.CABLE.00020, кол-во 40
Токовод Ф.А (Внешний) АЗ (5D25430G01), модель/артикул M001.CQNDR.00003, кол-во 321
Этикетка самоклеящаяся 891153 66,7X46, модель/артикул M005.STICK.00042, кол-во 3700
Токовод Ф.В (средний) АЗ (1C11764G01), модель/артикул M001.CONDR.00002, кол-во 350
Токовод Ф.С (внутренний) АЗ (1C11768G01), модель/артикул MO01.CONDR.00001, кол-во 276
Коробка монтажная для полых стен WSI зелёного цвета, модель/артикул М331, кол-во 2880
Изолирующая пластина для платы А1700, модель/артикул M001.INSUL.00008, кол-во 774
Клемма -3 ММ (LK2018001), модель/артикул М001.А1700.00001, кол-во 1896
Винт шины направляющей МЗХ8 (JB5253094), модель/артикул М001.А1700.00011, кол-во 1085
Пакет упаковочный 60X80 ZIPLOC, модель/артикул М005.РАСК0.00005, кол-во 6000
Винт клеммы - М6 (LA4002003), модель/артикул М001.А1700.00012, кол-во 2924
Втулка резьбовая под кабель АЗ (4072В26Н01), модель/артикул M001.INSUL.00002, кол-во 1200
Стопорная шайба (ZK4001007), модель/артикул М001.А1700.00018, кол-во 4000
Модуль дискретного ввода-вывода EtherCAT, ЕСАТ-2060, модель/артикул M006.I/000.00162, кол-во 1
Винт крышки клеммника М4Х41 (LB4008001), модель/артикул М001.А1700.00020, кол-во 1200
Втулка резьбовая под кабель АЗ (4072В26Н01), модель/артикул M001.INSUL.00002, кол-во 4242
Изолирующая насадка BNC RG59, модель/артикул M001.INSUL.00006, кол-во 350
провод нейтрали в сборе (ZK9076018), модель/артикул МО01.А1700.00009, кол-во 265
защитный экран ЖКИ (LK8005001), модель/артикул М001.А1700.00010, кол-во 172
Клемма - 8 ММ (LK2017001), модель/артикул М001.А1700.00003, кол-во 1424
Модем для передачи данных МЕТРОНИКА 200 RS485/GPRS/P GSM/GPRS, модель/артикул M003.MODEM.00115, кол-во 3
ШИНА напряжения (LK2020001), модель/артикул М001.А1700.00006, кол-во 821
Пакет упаковочный 150X200 ZIPLOK, модель/артикул М005.РАСК0.00006, кол-во 300
Шильдик - бланк заводской таблички (LK9025004), модель/артикул М001.А1700.00015, кол-во 180
Блок питания 5В,7А,35Вт RS-35-5 MW, модель/артикул M002.SUPLY.00218, кол-во 46
Изолятор платы, модель/артикул M001.INSUL.00008, кол-во 1500
Планка клеммная (LK6024001), модель/артикул М001.А1700.00008, кол-во 288
Поликарбонат прозрачный (упаковочный материал под товар), модель/артикул M001.AS100.00004, кол-во 474
Этикетка предупреждающая надпись (ZK8010002), модель/артикул М001.А1700.00024, кол-во 348
Счетчик электрической энергии Альфа AS3500-134R232, модель/артикул M001.AS300.00043, кол-во 89
Крышка пылезащитная верхняя пожарного извещателя LEO, ECO, модель/артикул С58-062-000, кол-во 15600
Верхняя крышка принтера PC42T, модель/артикул 50121857-001FRE, кол-во 100
Пластиковый корпус пожарного пульта (белый), модель/артикул М352, кол-во 200
Транспортная тара для упаковки пожарного модуля MODULES S200 (упаковочный материал под товар), модель/артикул С58-043-001, кол-во 1800
Крышка пожарного извещателя Е1003, модель/артикул H58-205-100, кол-во 1742
Плунжер выключателя, модель/артикул М502, кол-во 5000
Транзистор TRANSISTOR MOSFET DUAL, модель/артикул Т70-143-00, кол-во 2038
Диод DIODE TVS, модель/артикул D35-45-00, кол-во 74
Резистор постоянный толстопленочный, на напряжение 200 В (ALPS ELECTRIC CO., LTD.), модель/артикул R21-3D5-22X2, кол-во 500
Резистор 22 Ком, модель/артикул R21-0A5-22X3, кол-во 25701
Транзистор Npn Smd Mps8098, модель/артикул Т70-74-02, кол-во 30000
Резистор Smd 33 Ком 5% 0603, модель/артикул R21-065-33X3, кол-во 55464
Резистор Smd 10 Ком 5% 0603, модель/артикул R21-065-10X3, кол-во 25000
Резистор Smd 0 Ом 0603, модель/артикул R21-065-00X0, кол-во 25000
Резистор Smd 56Ом 5% 0805, модель/артикул R21-0A5-56X0, кол-во 7245
Транзистор 1 Тоn Npn Smd, модель/артикул Т70-72-02, кол-во 5914
Резистор Smd 1/10Вт 5% 0603, модель/артикул R21-0651.8X0, кол-во 10000
Резистор Smd 680Ом 5% 0603, модель/артикул R21-065-68X1, кол-во 30500
Конденсатор керамический Smd 2.2 Мкф X5R 16В 1206, модель/артикул C06-JGXK-225, кол-во 48901
Резистор Smd 6.8Ком 5% 0603, модель/артикул R21-065-68X2, кол-во 85000
Резистор Smd 100 Ком 5% 0603, модель/артикул R21-065-10X4, кол-во 235000
Резистор Smd 560Ком 5% 0603, модель/артикул R21-065-56X4, кол-во 80000
Резистор Smd 2.2Мом 1/10Вт 5% 0603, модель/артикул R21-065-22X5, кол-во 15000
Резистор Smd 680 Ком 5% 0603, модель/артикул R21-065-68X4, кол-во 15000
Конденсатор, модель/артикул С06-51-23, кол-во 66000
Фотодиод инфракрасный приемный, модель/артикул D35-97-00, кол-во 1000
Фотодиод инфракрасный приемный, модель/артикул D35-97-00, кол-во 15000
Резистор Smd 10 Ком 5% 0603, модель/артикул R21-065-10X3, кол-во 85000
Резистор Smd 56 Ом 5% 0603, модель/артикул R21-065-56X0, кол-во 41231
Резистор Smd 47Ом 1/10Вт 5% 0603, модель/артикул R21-065-47X0, кол-во 195000
Резистор Smd 0 Ом 1206, модель/артикул R21-1B5-00X0, кол-во 110000
Резистор Smd 680Ом 5% 0603, модель/артикул R21-065-68X1, кол-во 20000
Резистор Smd 56Ом 5% 0805, модель/артикул R21-0A5-56X0, кол-во 50000
Резистор Smd 1 Мом 1% 0603, модель/артикул R21-061-1004, кол-во 75000
Резистор Smd 330 Ком5% 0603, модель/артикул R21-065-33X4, кол-во 10000
Резистор Smd 27Ом 0.1В 5% 0603, модель/артикул R21-065-27X0, кол-во 50000
Резистор Smd 10 Ком 5% 0603, модель/артикул R21-065-10X3, кол-во 50000
Плата без изолятора, модель/артикул А4487-340, кол-во 456
Конденсатор керамический Smd Flex 47Нф 50В 0603, модель/артикул С06-51-117, кол-во 44000
Конденсатор керамический Smd 39Пф Cog 50В 0603, модель/артикул С06-0051-188, кол-во 12000
Резистор Smd 120Ком 1/10Вт1% 0603, модель/артикул R21-061-1203, кол-во 5000
Резистор Smd 27Ом 0.1В 5% 0603, модель/артикул R21-065-27X0, кол-во 15000
Конденсатор керамический Smd .1Мкф 16В 0603, модель/артикул C06-GGXK-104, кол-во 16000
Варистор 40В Smd 1206, модель/артикул V07-15-00, кол-во 12000
Резистор на ленте, модель/артикул R21-0A1-8203, кол-во 3794
Конденсатор танталовый Smd 2.2Мкф 16В 0805, модель/артикул С06-54-03, кол-во 12500
Резистор Smd 1Мом 1% 0603, модель/артикул R21-061-1004, кол-во 40000
Резистор Smd З30 Ом 5% 0603, модель/артикул R21-065-33X1, кол-во 10000
Резистор Smd 0 Ом 0603, модель/артикул R21-065-00X0, кол-во 70000
Резистор пост, толстопл., 0,5 Вт, модель/артикул R21-1B5-22X1, кол-во 2609
Резистор 22 Мом, модель/артикул R21-0A5-22X4, кол-во 1087
Резистор 10 Ком, модель/артикул R21-1B5-10X3, кол-во 1789
Конденсатор, модель/артикул С06-51-100, кол-во 4000
Сигнальный диод, модель/артикул D35-39-15, кол-во 2679
Резистор 51 Ком, модель/артикул R21-0A5-51X3, кол-во 1083
Резистор Smd 330 Ом 5% 0603, модель/артикул R21-065-33X1, кол-во 35000
Резистор Smd 6.8Ком 5% 0603, модель/артикул R21-065-68X2, кол-во 30000
Резистор Smd 220Ом 1/8Вт 5% 0805, модель/артикул R21-0A5-22X1, кол-во 15000
Резистор Smd 470К 0,1 Вт 1%, модель/артикул R21-0A5-47X4, кол-во 2012
Резистор Smd 560Ом 0.25В 5% 1206, модель/артикул R21-1B5-56X1, кол-во 10000
Резистор Smd 1 Мом 5% 0603, модель/артикул R21-065-10X5, кол-во 4700
Резистор Smd 2.7Мом 1/10Вт 5% 0603, модель/артикул R21-065-27X5, кол-во 15000
Конденсатор, модель/артикул С06-51-03, кол-во 9982
Резистор Smd 1К 0,1 Вт 1%, модель/артикул R21-0A5-10X2, кол-во 1603
Резистор Smd 4.7Ком 5% 0603, модель/артикул R21-065-47X2, кол-во 20000
Транзистор Дарлингтона Smd Npn, модель/артикул T70-157-00, кол-во 30000
Сигнальный диод Smd Mmbd914Lt1, модель/артикул D35-41-01, кол-во 75645
Диод Зенера 6.8В 5% 1.5Вт Smd, модель/артикул D35-39-38, кол-во 10000
Резистор Smd 47Ом 1/10Вт 5% 0603, модель/артикул R21-065-47X0, кол-во 25000
Сигнальный Диод, модель/артикул D35-45-00, кол-во 2974
Транзистор Npn Smd Mps8098, модель/артикул Т70-74-02, кол-во 5275
Резистор Smd Юком 5% 0603, модель/артикул R21-065-10X3, кол-во 70000
Транзистор Smd Рмр, модель/артикул Т70-156-00, кол-во 130
Свтодиод Smd красн./зелен., модель/артикул L06-18-00, кол-во 10000
Диод выпрямительный Smd, модель/артикул D35-60-00, кол-во 7500
Диод выпрямительный Smd, модель/артикул D35-60-00, кол-во 126000
Конденсатор танталовый Smd 47Мкф 6В С, модель/артикул С06-54-02, кол-во 37500
Конденсатор танталовый Smd Flex 47Нф 50В 0603, модель/артикул С06-51-117, кол-во 12000
Транзистор Дарлингтона Smd Npn, модель/артикул T70-157-00, кол-во 6000
Конденсатор керамический Smd Flex 47Нф 50В 0603, модель/артикул С06-51-117, кол-во 20000
Конденсатор керамический Smd 47Нф X7R 50В 0603, модель/артикул С06-51-113, кол-во 132000
Колодка 4-Х Контактная, модель/артикул H10-35-00, кол-во 96
Микроконтроллер 32К Rom 2.5К Ram, модель/артикул 187-0382-000, кол-во 70
Кварцовый Резонатор Smd 32.768 Кгц, модель/артикул С79-30-00, кол-во 70
Резистор Smd 8.2 Ком 5% 0805, модель/артикул R21-0A5-82X2, кол-во 70
Конденсатор Smd 0.047Мкф X7R 25В 0603, модель/артикул C06-GHXK-473, кол-во 70
Конденсатор Smd 47Uf 35V Electrolytic, модель/артикул С06-56-00, кол-во 31
Компаратор двойной Cmos, модель/артикул 187-160-00, кол-во 75
Конденсатор Smd 0,022Мкф 10% 50В, модель/артикул С06-51-74, кол-во 140
Конденсатор Smd 27 Пф 50В Cer 0805, модель/артикул С06-51-67, кол-во 210
Резистор Smd 39 Ком 5% 0805, модель/артикул R21-0A5-39X3, кол-во 182
Конденсатор Smd 0.001Мкф 5% 50В 0805, модель/артикул С06-51-25, кол-во 70
Варистор Smd 95 Vrms, модель/артикул V07-0021-000, кол-во 140
Микросхема общего назначения Іс Smd 1K Bit Serial Eeprom, модель/артикул 187-0180-003, кол-во 86
Конденсатор керамический Smd 10Пф Cog 50 В 0603, модель/артикул С06-51-153, кол-во 152
Резистор Smd 1.43 Мом 1% 0805, модель/артикул R21-0A1-1434, кол-во 153
Резистор Smd 820 Ком 5% 0805, модель/артикул R21-0A5-82X4, кол-во 140
Транзистор Smd Рмр, модель/артикул Т70-156-00, кол-во 400
Резистор Smd 470К 0,1 Вт 1%, модель/артикул R21-0A5-47X4, кол-во 300
Малошумящий операционный услитель, модель/артикул 187-232-00, кол-во 2492
Печатная плата для линейного датчика, модель/артикул В60-0694-010, кол-во 70
Светодиод инфракрасного излучения, модель/артикул L06-0104-001, кол-во 4000
Корпус базы пожарного извещателя ECO 1000, модель/артикул В07-215-00, кол-во 2585
Крышка пылезащитная верхняя пожарного извещателя LEO, ECO, модель/артикул С58-062-000, кол-во 9100
Пластиковый привод извещателя (1000 шт.), модель/артикул SUP921, кол-во 1300
Печатная плата для пожарного извещателя ПРОФИ-ОТ, модель/артикул RA4083-21, кол-во 16
Коробка упаковочная для пожарного извещателя MCP1/SR (упаковочный материал под товар), модель/артикул С 706, кол-во 6203
Коробка упаковочная для пожарного извещателя PS200 ЛОК.(упаковочный материал под товар), модель/артикул RC938, кол-во 2000
Установочный комплект для охранного извещателя P301 (1200 шт.), модель/артикул SUP943, кол-во 9600
Вкладыш для упаковки БАЗ пожаных извещателей, модель/артикул S23-899-000, кол-во 18000
Кабель RG-8X 25 М. SMA(F)-SMA(M)(yCCB-2), модель/артикул M003.CABLE.00085, кол-во 15
Крепление дополнительной платы счетчика электрической энергии Альфа AS3000 LA3003633, модель/артикул M001.AS300.00036, кол-во 4000
Выход дополнительной платы ethernet счетчика электрической энергии Альфа A1880 1B12172G07, модель/артикул М001.А1800.00039, кол-во 1482
Шкаф металлический распашной 800x2000x800mm, модель/артикул 7867750, кол-во 1
Шкаф металлический распашной 800x2000x800mm, модель/артикул 7867750, кол-во 1
Коробка с двумя вкладышами (упаковочный материал под товар), модель/артикул S23-0164-000, кол-во 540
Шкаф металлический распашной 800x2000x800mm, модель/артикул 7867750, кол-во 1
Шкаф металлический распашной 800x2000x800mm, модель/артикул 7867750, кол-во 1
Крышка вентилятора, модель/артикул G-126725, кол-во 134
Шкаф с ДИН рейками Rittal RUP-65 (8606500), модель/артикул M004.RITAL.00840, кол-во 1
Шкаф с ДИН рейками Rittal RUP-65 (8606500), модель/артикул M004.RITAL.00840, кол-во 1
Монтажная пластина для ѴХ, TS, модель/артикул 5051043, кол-во 10
Шкаф металлический распашной 800x2000x800mm, модель/артикул 7867750, кол-во 1
Шкаф металлический распашной 800x2000x800mm, модель/артикул 7867750, кол-во 1
Шкаф металлический распашной 800x2000x800mm, модель/артикул 7867750, кол-во 1
Шкаф металлический распашной 800x2000x800mm, модель/артикул 7867750, кол-во 1
Шкаф металлический распашной 800x2000x800mm, модель/артикул 7867750, кол-во 1
Шкаф металлический распашной 800x2000x800mm, модель/артикул 7867750, кол-во 1
Монтажная пластина для ѴХ, TS, модель/артикул 5051043, кол-во 10
Монтажная пластина для ѴХ, TS, модель/артикул 5051043, кол-во 6

## 28
Нижняя крышка принтера Pc42D (компонент для сборки), модель/артикул 50135016-001FRE, кол-во 168 | 26155552
Картон Снitu упаковка (упаковочный материал для товаров), модель/артикул 50131275-001, кол-во 240
Нижняя крышка принтера Pc42D (компонент для сборки), модель/артикул 50135016-001FRE, кол-во 180
Коробка упаковочная А1800 с вкладышем (упаковочный материал для товаров), модель/артикул M001.TARA0.00025, кол-во 1000
Универсальный шнур питания от Honeywell, модель/артикул 50123555-001, кол-во 2100
Полиэтиленоый пакет TIANMA, модель/артикул 50121727-001, кол-во 1277
Упаковка пузырчатая, модель/артикул 50144686-001, кол-во 1280
Нижняя крышка принтера Pc42D (компонент для сборки), модель/артикул 50135822-001FRE, кол-во 224
Нижняя крышка принтера Pc42D (компонент для сборки), модель/артикул 50135016-001FRE, кол-во 180
Основная печатная плата сканера штрих кодов серии 1470, модель/артикул 50147862-003-R, кол-во 2450
Комплект терминалов. Рабочее напряжение 8-42В, модель/артикул Р87-0513-000, кол-во 480
Печатная плата для ПРОФИ ЗАГОТОВ., модель/артикул В60-0762-103, кол-во 13944
Крышка оптических элементов, модель/артикул H58-201-000, кол-во 401
Держатель переключателя адреса 16/10, модель/артикул H54-67-20, кол-во 1200
Плата для 6500R, модель/артикул А4500-350, кол-во 26
Плата с изолятором для ПРОФИ-Т, модель/артикул А4487-350, кол-во 335
Крышка комб. извещателя, цвет -белый, модель/артикул Н58-241-001, кол-во 100
Линза для камеры, модель/артикул L15-092-000, кол-во 2832
Верхняя крышка корпуса сканера штрих-кодов серии 1470, модель/артикул 50149371-001, кол-во 3150
Кабель H05V-K 1X0, 75 Gy Lappkabel, модель/артикул 3120000375, кол-во 22000
Коробка упаковки изделия Eda61K, модель/артикул 50136695-001, кол-во 470
Транспортная тара Modules S200, модель/артикул С58-043-001, кол-во 4950
Верхняя крышка корпуса сканера штрих-кодов серии 1470, модель/артикул 50149371-001, кол-во 3768
Крышка декоративная (упаковочный материал для товаров), модель/артикул С58-384-000, кол-во 506
Упаковка для Мсрза; Мср4А; Мср5А (упаковочный материал для товаров), модель/артикул SBMCP-001, кол-во 125
Пластмассовая крышка NOTIFAIR, белый, модель/артикул Н58-250-000, кол-во 1475
Переключатель адреса для мод. серии М200Е, модель/артикул Р87-0395-101, кол-во 8583
Короб упаковочный М.ВОХ для 52051/Е412, модель/артикул S23-0132-100, кол-во 1275
Коробка упаковки изделия Eda61K (упаковочный материал для товаров), модель/артикул 50136695-001, кол-во 900
Защитный экран (пластиковая защита для пожарных датчиков при транспортировке), модель/артикул S24-135-000, кол-во 4000
Основание извещателя ПРОФИ, модель/артикул В07-221-01, кол-во 1346
Терминал для баз В501АР, модель/артикул Р87-0480-000, кол-во 10882
Корпус оптических элементов, модель/артикул H54-078-000, кол-во 453
Основная плата АСП. ИЗВ., НЕАДР, 2- канал, модель/артикул А4487-593, кол-во 14
Прокладка для упаковки, модель/артикул S23-0032-000, кол-во 555
Контакт для извещателя серии ECO 1000, модель/артикул Т17-253-10, кол-во 3288
Инструкция SF-B1, модель/артикул 156-1632-502, кол-во 5000
Гарантийная метка, модель/артикул L00-2133-000, кол-во 2740
Печатная плата для ЕСO1003М лок.упак, модель/артикул RA4483-100, кол-во 207
Основание с 3-мя контактами, сл. кость, модель/артикул В07-017-012, кол-во 2304
Короб упаковочный М.Вох для Ес01002;1003;1005 (упаковочный материал для товаров), модель/артикул S23-0254-000, кол-во 926
Подарочная коробка (упаковочный материал для товаров), модель/артикул 50130554-001, кол-во 1540
Резиновая крышка-уплотнитель сканеров штрихового кода (компонент для сборки), модель/артикул 50149627-001, кол-во 54000
Паспорт вкладыш принтеров Pc42T/D, модель/артикул 50146602-002, кол-во 4000
Запасная часть Honeywell Fre, окно корпуса модель: Pc42T, модель/артикул 50121858-001FRE, кол-во 1052
Сборка, задняя крышка, серая, Еоа51, Рус/Инд, модель/артикул 50174755-001, кол-во 640
Часть корпуса сканера штрих-кодов серии 1470 (ручка), модель/артикул 50149376-001, кол-во 410
Верхний корпус ТСД модели 001Fre, (компонент для сборки), модель/артикул 50121857-001FRE, кол-во 100
Короб упаковочный цветной М.ВОХ для B401L.LI, модель/артикул S23-0132-131, кол-во 2100
Плата индикации адресного извещателя, модель/артикул А4487-414, кол-во 9
Основание с 3-мя контактами, сл. кость, модель/артикул В07-017-012, кол-во 1195
Крышка адресного модуля, модель/артикул С58-011-31, кол-во 672
Крышка теплового извещателя NOTIFAIR, белый, модель/артикул Н58-253-000, , кол-во 196
Винт крепления крышки, модель/артикул S07-213-000, кол-во 9942
Устройство оконечное, модель/артикул Р87-0475-100, кол-во 545
РСВ в собранном виде ПРОФИ-Т78, модель/артикул А4083-23, кол-во 105
Шуруп для пластика 4X30, модель/артикул S07-007-00, кол-во 780
Шуруп для пластика 4X13, модель/артикул S07-007-30, кол-во 2960
Припой SN100C GLOWCORE 2, 5%, 1мм, 500 гр., модель/артикул A07-0143-001, кол-во 8
Кабель USB, модель/артикул W38-0088-000, кол-во 200
Электролитический конденсатор, модель/артикул С06-01-191, кол-во 1130
Зарядное устройство Usb Power Adapter (5V, 2A), Includes Eu, Uk, Us, India Plugs, модель/артикул 50130570-001, кол-во 820
Антенные модули для терминала сбора данных Eda51, модель/артикул 50145528-001, кол-во 720
Задняя Крышка Eda5Uk Assy, Back Cover Wlan Sp For Rus (компонент для сборки), модель/артикул 50137011-001, кол-во 92
Универсальный шнур питания от Honeywell 50123555-001, модель/артикул 50123555-001, кол-во 500
Кабель Usb для зарядки и передачи данных для Honeywell для Eda61K Eda52, модель/артикул CBL500-120-S00-05, кол-во 100
Винт, Мзх14мм, модель/артикул 70-78025А, кол-во 88000
Самоклеящаяся пленка (лейбл) для терминала сбора данных, модель/артикул 50146732-001, кол-во 9000
Коробка с вкладышами (2 шт.) (упаковочный материал для товаров), модель/артикул S23-0164-000, кол-во 916
Верхний корпус ТСД модели 001Fre, (компонент для сборки), модель/артикул 50121857-001FRE, кол-во 100
Часть корпуса сканера штрих-кодов серии 1470 (ручка), модель/артикул 50149376-001, кол-во 1660
Основная электрическая плата для проводного принтера Рс42Т, модель/артикул 50136426-002KTT-RU, кол-во 140
Элемент корпуса сканера 1470G/1472G (компонент для сборки), модель/артикул 50159783-001, кол-во 3360
Коробка с вкладышами (2 шт.) (упаковочный материал для товаров), модель/артикул S23-0164-000, кол-во 713
Нижняя крышка принтера Pc42D (компонент для сборки), модель/артикул 50135016-001FRE, кол-во 172
Подарочная коробка (упаковочный материал для товаров), модель/артикул 50130554-001, кол-во 2640
Коробка упак. для А1140 с вкладышем (упаковочный материал для товаров), модель/артикул MG09.TARA0.00018, кол-во 500
Кабель Honeywell, Usb Type A, 1.5 Meters, For 1400G, модель/артикул CBL500-150-S00, кол-во 2800
Картон, упаковка, Tianma_Ve (упаковочный материал для товаров), модель/артикул 50130505-001, кол-во 270
Коробка упаковочная А1800 с вкладышем (упаковочный материал для товаров), модель/артикул M001.TARA0.00025, кол-во 200
Короб 36Х24Х17 (упаковочный материал для товаров), модель/артикул #Н/Д, кол-во 100
Ящик деревянный 570X670X210 мм, модель/артикул SBNFS-A, кол-во 1
Ящик деревянный 790X670X210 мм, модель/артикул SB NFS-В, кол-во 1
Кассета красная с логотипом (для пожарной кнопки), модель/артикул SUP974, кол-во 349
Вспененный полимер (станд.типа)30Х1000Х2000, модель/артикул POLYURETHANE2236, кол-во 2
Пластиковый привод извещателя (1000 шт.), модель/артикул SUP921, кол-во 3000
Монтажная коробка М 333 белая (100 шт.), модель/артикул SUP995, кол-во 9
Монтажная коробка WS1 желтая (100 шт.), модель/артикул SUP935, кол-во 67
Кассета зеленая с логотипом SS (100 шт.), модель/артикул SUP973, кол-во 144
Счетчик As100Ck-W (производство), модель/артикул M001.AS100.00017, кол-во 1570
Компонент для электрического счетчика А1800 Falco Electronics электрический 2Х фазный 5D25427G01, модель/артикул М001.А1800.00024, кол-во 6210
Модуль Am 540 (компонент сборки), модель/артикул M001.MODUL.00003, кол-во 553
Коробка упаковочная 1031500 Уссв (упаковочный материал для товаров), модель/артикул M001.TARA0.00058, кол-во 250
Набор для сборки ТСД kit.Tianma, Russia, модель/артикул 50136423-001KIT, кол-во 80
Печатная плата А1800 4RLYCOMS C&TR 5D25634G45, модель/артикул М001.А1800.00034, кол-во 490
Пластик Pc, поликарбонат (упаковочный материал для товаров), модель/артикул M001.AS100.00003, кол-во 12960
Подарочная коробка (упаковочный материал для товаров), модель/артикул 50130554-001, кол-во 2310
Часть корпуса сканера штрих-кодов серии 1470 (ручка) (компонент для сборки), модель/артикул 50149376-001, кол-во 1440
Кабель Honeywell, Cable, Usb Type A, 1.5 Meters, For 1400G, модель/артикул CBL500-150-S00, кол-во 200
Крышка клемника счетчика А1800 5D25369H03R (компонент для сборки), модель/артикул M001.AI800.00018, кол-во 504
Кабель 5D-FB TNC (M)-SMA (M) УССВ-2.02 40М, модель/артикул M003.CABLE.00065, кол-во 4
Модуль AM 540, модель/артикул M001.MODUL.00003, кол-во 706
Клеммный блок ЗРН 4W (LK0029403), модель/артикул М001.А1700.00026, кол-во 264
Коммуникационный Ethernet модуль Метроника 300 AS3500, модель/артикул M003.MODEM.00122, кол-во 58
Кабель, Micro Usb, 1A8, , модель/артикул CBL-500-120-S00-03, кол-во 1290
Сборка, П.плата, Wwan, 3+32Gb, Q, Eda51, Unlca Re, Ru, модель/артикул 50174757-001, кол-во 230
Нижняя часть корпуса сканера штрих-кодов серии 1470., модель/артикул 50150781-001, кол-во 10802
Элемент корпуса принтера Рс42 (средняя часть), модель/артикул 50136426-001KIT-RU, кол-во 8
Нижняя крышка принтера Pc42D (компонент для сборки), модель/артикул 50135016-001FRE, кол-во 12
Крышка клеммника (Lk6028001), модель/артикул М001.А1700.00022, кол-во 216
Плата интерф. Уп5.2 (комплект), модель/артикул M002.BDARD.00222, кол-во 664
Ферритовое кольцо Аз (8726А40Н02), модель/артикул M001.FERIT.00003, кол-во 1091
Пломба Red Plastic Seal 9Mm, модель/артикул M001.SEAL0.00009, кол-во 17000
Кабель антенный ДЛЯ УССВ-2.01 (15 M.), модель/артикул M003.CABLE.00094, кол-во 21
Кабель 5D-FB TNC (M)-SMA (M)yCCB-2.02 100М, модель/артикул M003.CABLE.00063, кол-во 6
Кабель RG-8X 25 М. SMA (F)-SMA (M) (yCCB-2), модель/артикул M003.CABLE.00085, кол-во 14
Печатная плата для счетчика А1700 4-ех релейная, модель/артикул М001.А1700.00029, кол-во 174
Пленка пузырчатая 2-слоиная 1.2X10 (упаковочный материал для товаров), модель/артикул M005.FILM0.00004, кол-во 200
Шкаф 5306190 ѴХ IT, ШВГ 800 X 2000 X 600, модель/артикул M004.RITAL.00880, кол-во 1
Белый стикер лейбл «Voyager power», модель/артикул 50149280-001, кол-во 8000
Шуруп с широкой шляпкой черный короткий для принтера PC42 (по 20 шт, в пакете), модель/артикул 50130020-001FRE, кол-во 10
Заглушка датчика 02 для газоанализатора типа SEARCHPOINT OPTIMA PLUS XTC., модель/артикул 120511, кол-во 639
Лейбл Honeywell, BLANK, BLACK, TIANMA HT, модель/артикул 50146733-001, кол-во 1000
Риббон 83 мм X 450 М, пластик, модель/артикул 115441-L3, кол-во 25
Паспорт изделия 1470G, модель/артикул 50147897-002, кол-во 11000
Паспорт изделия RU EDA61K, модель/артикул 50149886-003, кол-во 2484
Паспорт изделия RU EDA51K, модель/артикул 50149886-002, кол-во 2499
Датчик края полосы РС42Т, модель/артикул 50120006-001FRE, кол-во 120
Адаптер под евро розетки, черный, модель/артикул 50122318-001, кол-во 100
Крышка батарейного отсека EDA51, серая, модель/артикул 50145523-001, кол-во 410
Верхняя этикетка для 1250G акент. этикетка, модель/артикул 50114928-002, кол-во 2803
Верхняя и нижняя лента UPPER AND TOP ТАРЕ, модель/артикул 50120032-001, кол-во 52
Самоклеящаяся пленка (лейбл) для терминала сбора данных, черная, модель/артикул 50146735-001, кол-во 4000
Лейбл серийных номеров для принтера PC42D, модель/артикул 50132161-001, кол-во 1000
Шайба, боковая кнопка, модель/артикул 50124303-001, кол-во 900
Винт М3 *10, толщина стержня - 3 мм, длина — 10мм, модель/артикул 50110527-001, кол-во 2000
Лента, RICOH внос, внешняя, по * 300, модель/артикул 70-75374А, кол-во 37
Датчик движения риббона РС42Т, модель/артикул 50120025-001FRE, кол-во 5
Подвижный датчик определяющий край печатающей ленты, модель/артикул 50133385-001, кол-во 100
Модуль кнопки подачи РС42Т, модель/артикул 50120027-001FRE, кол-во 20
Этикетка самоклеящаяся, черная, в рулоне, модель/артикул 50123571-001, кол-во 2000
Ферритовое кольцо PC42D, модель/артикул 50136414-001, кол-во 20
Ферритовое кольцо РС42Т, модель/артикул 50120030-001, кол-во 20
Датчик движения материнской печати РС42Т, модель/артикул 50120026-001FRE, кол-во 50
Модуль кнопки подачи PC42D, модель/артикул 50129058-024FRE, кол-во 20
Соединительный кабель к принтеру PC42D, модель/артикул 50136415-001, кол-во 20
Заглушка датчика кислорода, модель/артикул 120514, кол-во 1000
Защитная пленка датчика положения, модель/артикул 50120021-001, кол-во 1000
Винт М2.5*5мм, модель/артикул 50101234-001, кол-во 100000
Соединительный кабель, напряжением 5В, модель/артикул 50121708-001, кол-во 10
Риббон RIBBON, RICOH ВНОС EXTERNAL, 70мм*300м, модель/артикул 50122915-001, кол-во 11
Датчик движения риббона РС42T, модель/артикул 50129058-004FRE, кол-во 20
Риббон RIBBON 110*74мм DUAL SMALL CORE, модель/артикул 50118596-001, кол-во 29
Датчик состояния каретки РС42Т, модель/артикул 50120023-001FRE, кол-во 20
Лист номинальных характеристик EDA51, модель/артикул EDA51-REGSHT, кол-во 1539
Красящая лента 110 мм*300 М (черная), модель/артикул 70-72558А, кол-во 2
Кронштейн моторчика EDA50K ASSY, ENGINE BRACKET SP FOR RUS, модель/артикул 50137012-001, кол-во 30
Крышка батарейного отсека EDA51, серая, модель/артикул 50145523-001, кол-во 178
Соединительный кабель, напряжением 5В, модель/артикул 50121708-001, кол-во 30
Наклейка овальной формы из полиуретана с напечатанным логотипом HONEYWELL для нанесения на сканеры штрих-кодов серии 147Х, черная, модель/артикул 50161058-001, кол-во 4100
Краткое руководство пользователя, 1450G, модель/артикул VG1450HR2-RURU-QS, кол-во 100
Краткое руководство пользователя, 1450G UFOU П, EN, модель/артикул VG1450HR2-ENUS-QS, кол-во 100
Винт Т М3.48*9.5, толщина стержня- 3.48мм, длина - 9.5 мм, модель/артикул 100003580, кол-во 616
Часть корпуса сканера штрих-кодов серии 1470 (ручка), модель/артикул 50149376-001, кол-во 1320
Подарочная коробка (упаковочный материал для товаров), модель/артикул 50130554-001, кол-во 280
Часть корпуса сканера штрих-кодов серии 1470 (ручка), модель/артикул 50149376-001, кол-во 960
Оптический Светофильтр, является элементом фронтальной части корпуса, прикрывает источник света и фотодетектор сканера штрих-кодов серии 1470, модель/артикул 50160589-001, кол-во 50594
Пакет 16*28см, белый полиэтилен (упаковочный материал для товаров), модель/артикул 70-75084А, кол-во 32300
Сканирующий модуль для сканера N6703, модель/артикул 50180549-001, кол-во 200
Задняя крышка Eda50K Assv, Back Cover. W Wan Sp For Rus (компонент сборки), модель/артикул 50137010-001, кол-во 40
Лицевая частъ корпуса EDA51, серая, модель/артикул 50145524-001, кол-во 239
Основная печатная плата сканера штрих кодов серии 1470, модель/артикул 50147862-003-R, кол-во 451
Картон, упаковка, Tianma_Ve (упаковочный материал для товаров), модель/артикул 50130505-001, кол-во 240
Пена, упаковка, Tianma_Ve (упаковочный материал для товаров), модель/артикул 50130506-001, кол-во 500
Короб упаковочный для УССВ 2.1 с кабелем (упаковочный материал под товар), модель/артикул M009.TARA0.00022, кол-во 368
Нижняя крышка для принтера Honeywell PC42D, модель/артикул 50135016-001FRE, кол-во 36
Часть корпуса сканера штрих-кодов серии 1470 (ручка), модель/артикул 50149376-001, кол-во 1200
Плата трехфазного питания, модель/артикул M001.BOARD.00055, кол-во 35
Разъем D-Sub Db15 Вилка (Пайка), модель/артикул M001.ELCX0.00038, кол-во 479
Дюбель 8X60 Полипропилен, модель/артикул M001.FIXAT.00034, кол-во 138
Заглушка отверстия в корпусе силикон (компонент для сборки Тсд), модель/артикул M001.SEAL0.00013, кол-во 157
Проволока Пломб. Silvair Gnw9, модель/артикул M004.CABLE.00196, кол-во 2000
Заглушка отверстия в корпусе силикон (компонент для сборки Тсд), модель/артикул M001.SEAL0.00013, кол-во 800
Клеммник для счетчика A1800 Dc Ext Lnk1C11963G02, модель/артикул М001.А1800.00035, кол-во 226
Плата В Уп2 (А1200) (сборка), модель/артикул M002.BDARD.00153, кол-во 276
Модем Метроника 100 Rs485/Gprs (А1800), модель/артикул M003.MODEM.00066, кол-во 26
Метроника 400 Smart Wi-Fi, модель/артикул M003.MODEM.00141, кол-во 200
Плата 3-х фазного питания для счетчика электроэнергии АЛЬФА (сборка), модель/артикул M002.BOARD.00007, кол-во 250
Коробка упаковочная для счетчиков электроэнергии АЛЬФА A3 (упаковочный материал под товар), модель/артикул M009.TARA0.00024, кол-во 392
Боковина печатной платы UMK-SE #2970002, модель/артикул M001.CASE0.00012, кол-во 94
Контроллер ЕВОХ-ЗЗООА-JSK + блок ACXDC, модель/артикул M006.I/000.00125, кол-во 3
Крышка корпуса модуля А1140 (LK6046001), модель/артикул М001.А1140.00011, кол-во 713
Трубка термоусаживаемая ттк 8/2 с клеем, модель/артикул M001.INSUL.00039, кол-во 50
Этикетка 3121 П/ГЛ LBF/PGK100X1200UTX, модель/артикул MG06.PR1NT.00045, кол-во 42000
Винт стальной оцинкованный C4.AS100, модель/артикул M001.ELCT0.00067, кол-во 80000
Модульный держатель AS3000 LA3003630, модель/артикул M001.AS300.00025, кол-во 92
Источник питания ADD-55A MEANWELL, модель/артикул M002.SUPLY.00130, кол-во 24
Кабель PATCHCORD ETHERNET 2М, модель/артикул M003.CABLE.00070, кол-во 13
Контроллер EBOX-3350DX2-C2, модель/артикул МО06.1/000.00105, кол-во 2
Гайка металлическая М3 DIN934, модель/артикул M001.NUT00.00024, кол-во 2904
Устройство сбора и передачи данных CFLASH RTU325-512ME (QI2) для ремонта, модель/артикул M006.SOFT0.00101, кол-во 20
Устройство сбора и передачи данных CFLASH RTU325-1GB (ѴЗ) для ремонта, модель/артикул MG06.SOFT0.00247, кол-во 10
Модуль CFAST RTU-325-T 2ГБ (Q2), модель/артикул M006.SOFT0.00098, кол-во 21
Планка 1051003 ZACK - ZB 6, модель/артикул MO01.STICK.000I6, кол-во 10
Кабель черный медный МН.провол НВ-0.2 4 600В, модель/артикул метр.003.CABLE.00238, кол-во 100
Трубка термоусаживаемая черная, модель/артикул метр.001.INSUL.00026, кол-во 15
Трубка термоусаживаемая 5/2, 5, модель/артикул метр.001.INSUL.00037, кол-во 50
Трубка термоусаживаемая ПК 4/1 с клеем, модель/артикул метр.001.INSUL.00038, кол-во 50
Лицензия QNX ДЛЯ RTU-325, модель/артикул MG06.SOFT0.00072, кол-во 48
Источник питания в корпусе RS-15-24 MEAN WELL, модель/артикул M002.SUPLY.00136, кол-во 19
Винт пломбировочный (DIN404), модель/артикул M001.SCREW.00040, кол-во 699
Саморез DIN 7981 3, 5*13, модель/артикул M001.SCREW.00057, кол-во 1000
Распределитель канальный РК-1, модель/артикул M003.ELCX0.00026, кол-во 1
Провод ПУГВ (ПВ-3) 1X1, 5 синий, модель/артикул MG04.CABLE.00108, кол-во 5
Устройство сбора и передачи данных FIRMWARE RTU325-1FB CFLASH (QI2), модель/артикул MG06.SOFT0.00097, кол-во 43
Блок питания ДЛЯ IRZ, модель/артикул M003.MODEM.00091, кол-во 4
Контакты для разъемов T-DS1071-01-SC600, модель/артикул M001.ELCX0.00327, кол-во 5940
Провод ПУГВ (ПВ-3) 1X0, 75 синий, модель/артикул M004.CABLE.00058, кол-во 100
Провод ПУГВ (ПВ-3) 1X0, 75 красный, модель/артикул M004.CABLE.00059, кол-во 100
Разъем питания 4300.0100 (УССВ-2), модель/артикул M001.ELCX0.00013, кол-во 40
Стяжка 340мм (СѴ-340), модель/артикул M001.FIXAT.00027, кол-во 100
Шина РЕ на DIN-изол. ШНИ-6Х9-10-С-Ж ИЭК, модель/артикул M001.ELCX0.00091, кол-во 9
Автоматический выключатель ВА-101 2Р 6А С 4.5КА DEKRAFT, модель/артикул M001.SWTCH.00196, кол-во 1
Винт 6-гранный, L=8MM (SCR-10/CA-0230), модель/артикул M001.SCREW.00053, кол-во 500
Источник питания RS-35-5 MW, модель/артикул M002.SUPLY.00218, кол-во 2
Автоматический выключатель IC60N SCHNEIDER 2Р 6A#A9F79206, модель/артикул M001.SWTCH.00454, кол-во 1
Стойка М3, латунь, PC (H)SN - 6мм, модель/артикул M001.FIXAT.00030, кол-во 352
Вилка 2X7 ШАГ 2, 54мм PLD-14, модель/артикул M001.ELCX0.00362, кол-во 44
Стойка М3, латунь, PC (H)SN - 15мм, модель/артикул M001.HXAT.00029, кол-во 272
Стойка нейлон HSM3-6.4-15-2, модель/артикул M001.INSUL.00023, кол-во 203
Шнур сетевой 3 X 0.75 с евровилкой 220Ѵ, модель/артикул M003.CABLE.00013, кол-во 1
Стяжка нейлоновая 100мм (СѴ-100), модель/артикул M001.FIXAT.00009, кол-во 1100
Разъем 2X5 на кабель, шаг 2 мм BLD2-10, модель/артикул M001.ELCX0.00313, кол-во 156
Разъем 2X10 на кабель, шаг 2мм BLD2-20, модель/артикул M001.ELCX0.00314, кол-во 132
Разъем на пл. кабл. 2X5 шаг 2 мм IDC2-10, модель/артикул MO01.ELCX0.00315, кол-во 160
Вставка платформы П/П UMK-BE #2970015, модель/артикул M001.CASE0.00011, кол-во 178
Конвертер 1-7563, модель/артикул M003.CONVR.00009, кол-во 2
Кабель плоский 1.27мм 10 жил (FRC-1O), модель/артикул метр.004.CABLE.00029, кол-во 50, 5
Кабель плоский 1.00мм 20 жил (FRC1-20), модель/артикул метр.004.CABLE.00027, кол-во 147
Кабель плоский 1.00мм 10 жил (FRC1-10), модель/артикул M004.CABLE.00028, кол-во 149
Кабель плоский 1.27мм 20 жил (FRC-20), модель/артикул M004.CABLE.00026, кол-во 147
Процессор РС/104 РСМ-3343 EF 256А1Е, модель/артикул MOO6.BOARD.OOOI8, кол-во 42
Плата Р14-20 ДЛЯ RTU-325 (сборка), модель/артикул M002.ELCX0.00007, кол-во 38
Лист А4 ELAT-28-773, серебристый, модель/артикул M001.STICK.00009, кол-во 4
Этикетка самоклеящаяся 64, 6X33, 8 RAFLA, модель/артикул M005.STICK.00018, кол-во 9600
Разъем 39-51-2143 MOLEX (14 PIN), модель/артикул M001.ELCX0.00221, кол-во 164
Разъем 39-51-2203 MOLEX (20 PIN), модель/артикул M001.ELCX0.00222, кол-во 86
Клеммная колодка прямого подключения A1800 DC EXT LNK1C11963G02, модель/артикул М001.А1800.00035, кол-во 270
Винт под пломбу 3A34736H01, модель/артикул М001.А1200.00005, кол-во 6389
Держатель модуля стабилизации полета AS3000 LA3003630, модель/артикул M001.AS300.00025, кол-во 262
Коробка картонная для сканера OPTIMUS 5100 (упаковочный материал под товар), модель/артикул 50105652-001, кол-во 140
Картонная упаковка, TIANMA_VE (упаковочный материал под товар), модель/артикул 50130505-001, кол-во 240
Упаковочный поролон CHITU (упаковочный материал под товар), модель/артикул 50131276-001, кол-во 160
Верх корпуса в сборе счетчика энергии Альфа А1700 (LK0026001), модель/артикул М001.А1700.00023, кол-во 260
Клеммник счетчика электроэнергии A3 (3D93363H01), модель/артикул M001.CASE0.00128, кол-во 474
Угловая крышка счетчика электроэнергии AS3500 (LA3003631), модель/артикул M001.AS300.00024, кол-во 958
Картонная упаковка, TIANMA_VE (упаковочный материал под товар), модель/артикул 50130505-001, кол-во 240
Отражатель IMOS Retro Reflector E105-25 CG, модель/артикул Р87-396-000, кол-во 880
Пластмассовая крышка комбинированного пожарного извещателя с логотипом NOTIFIER, цвет белый, модель/артикул Н58-251-000, кол-во 1959
Крышка пылезащитная нижняя пожарных извещателей серии CARAVAGGIO, модель/артикул С58-037-000, кол-во 10560
Крышка пылезащитная верхняя пожарного извещателя NOHFIER, модель/артикул С58-061-000, кол-во 17634
Счетчик электроэнергии AS100CK-W (производство), модель/артикул M001.AS100.00017, кол-во 1200
Плата печатная счетчика электроэнергии АЛЬФА А1800 PCBA 4RLY COM TR 5D25634G35, модель/артикул М001.А1800.00031, кол-во 158
Основание пожарного извещателя 200 серии system sensor с местами для 3-х контактов, цвет - белый, модель/артикул В07-017-002, кол-во 3555
Транспортная тара MODULES S200 для упаковки пожарного модуля (упаковочный материал под товар), модель/артикул С58-043-001, кол-во 3875
Часть корпуса сканера штрих-кодов серии 1470 (ручка), модель/артикул 50149376-001, кол-во 1390
Коробка упаковочная А1700 с вкладышем, модель/артикул M009.TARA0.00015, кол-во 495
Нижняя крышка СБОРКА 5D25379G01R, модель/артикул LP01.A1800.00042, кол-во 704
Основание шасси электросчетчика Альфа A3 (1C11243G01), модель/артикул M001.CASE0.00045, кол-во 335

## 27
Нижняя часть корпуса сканера штрих-кодов серии 1470, модель/артикул 50150781-001, кол-во 4950 | 22682678
Элемент корпуса сканера 1470g/1472g, модель/артикул 50159783-001, кол-во 160
Сборка, П.Плата, WAN,3+32GB,Q,EDA51,UNICA RE, RU, модель/артикул 50174757-001, кол-во 420
Подставка гибкая Honeywell 15 см для сканеров 1250/1450g/1450gHR/1470g, модель/артикул STND-15F03-009-6, кол-во 361
Коробка картонная, OPTIMUS 5100, модель/артикул 50105652-001, кол-во 140
Коробка с вкладышами (2 шт.), модель/артикул S23-0164-000, кол-во 200
Упаковка для МСРЗА; МСР4А; МСР5А, модель/артикул SBMCP-001, кол-во 400
Короб упаковочный S.BOX, модель/артикул S23-900-000, кол-во 125
Кабель HONEYWELL, USB TYPE A, 1.5 METERS, FOR 1400G, модель/артикул CBL-500-150-S00, кол-во 2700
Пакет 16*28см, белый полиэтилен, модель/артикул 70-75084А, кол-во 14400
Винт, МЗХ14мм, модель/артикул 70-78025А, кол-во 28000
Короб упаковочный М.ВОХ для ЕС01002;1003;1005, модель/артикул S23-0254-000, кол-во 1997
Верхняя крышка Spare Part Honeywell FRE, ENCLOSURE TOP, модель/артикул 50121857-001FRE, кол-во 100
Материнская плата в сборе KIT.TIANMA CHASSIS UPPER ASSY, RUSSIA, модель/артикул 50136423-001KIT, кол-во 120
Рибон RIBBON 110*74ММ DUAL SMALL CORE, модель/артикул 50118596-001, кол-во 35
Транспортная этикетка, модель/артикул 50101244-001, кол-во 16000
Паспорт изделия, РЭ-003ПС(ЕПА50К/51), модель/артикул 50149886-001, кол-во 1000
Заглушка винта 01 EDA61K, модель/артикул 50150952-001, кол-во 200
Заглушка винта 04 EDA61K, модель/артикул 50150955-001, кол-во 200
Боковая клавиша сканера EDA61K, модель/артикул 50149300-001, кол-во 400
Резиновый уплотнитель камеры EDA61K, модель/артикул 50149308-001, кол-во 200
Винт М1.6*4.5, модель/артикул 50149313-001, кол-во 1240
Блок питания для Honeywell EDA50K, модель/артикул 50130570-001, кол-во 400
Шайба, основная, резина, TAIS, модель/артикул 50128796-001, кол-во 859
Заглушка винта 05 EDA61K, модель/артикул 50150956-001, кол-во 200
Рибон RIBBON 110*74ММ DUAL SMALL CORE, модель/артикул 50118596-001, кол-во 13
Материнская плата ТСД EDA50K ASSY, WWAN PCB SP FOR RUS, модель/артикул 50137009-001, кол-во 47
Самоклеящаяся прокладка для EDA61K, модель/артикул 50150964-001, кол-во 600
Крышка нижняя для сканера 1450G, модель/артикул 50119423-001, кол-во 140
Заглушка гнезда MICRO USB для EDA51, серая, модель/артикул 50141323-001, кол-во 600
Заглушка лотка SIM карты EDA61K, модель/артикул 50150982-001, кол-во 216
Модуль POWER SUPPLY,24V 2.5AAC/DC, LEVEL VI, модель/артикул 680000006700, кол-во 560
Винт M1.6*5,F2.5 размер шлица: PH 0, модель/артикул 50141304-001, кол-во 10000
Винт M1,6 X L2.4 толщина шлица НР0, модель/артикул 50141303-001, кол-во 10000
Лейбл о лазерном излучении, модель/артикул 50141284-001, кол-во 3000
Заглушка лотка SIM EDA51, модель/артикул 50141307-001, кол-во 780
Кнопка вкл/выкл EDA51, модель/артикул 50141267-001, кол-во 800
Кнопка сканирования EDA51, серая, модель/артикул 50141268-001, кол-во 1000
Прокладка для камеры EDA61K, модель/артикул 50150977-001, кол-во 200
Шайба, боковая клавиша, резина, модель/артикул 50128795-001, кол-во 1500
Лейбл обозначения модели и информации сканеров штрихкодов серии 1450, модель/артикул 50164478-002, кол-во 1000
Кнопка громкости EDA51, модель/артикул 50141273-001, кол-во 800
Резиновые ножки, модель/артикул 70-73571В, кол-во 5000
Этикетка для термотрансферной печати серийных номеров EDA61K, модель/артикул 50152773-001, кол-во 200
Запасная часть Honeywell в сборе, винт, уголок, EDA50, модель/артикул 50124318-001, кол-во 4000
Элемент корпуса принтера РС42 (средняя часть), модель/артикул 50136426-001KIT-RU, кол-во 3
Прокладка для вспышки EDA61K, модель/артикул 50150976-001, кол-во 200
Этикетка о лазерном излучении N6703, модель/артикул 50159310-002, кол-во 200
Боковая резиновая подкладка под клавишу сканера EDA61K, модель/артикул 50149301-001, кол-во 400
Нижняя крышка PC42D, модель/артикул 50135016-001FRE, кол-во 176
Часть корпуса сканера штрих-кодов серии 1470 (ручка), модель/артикул 50149376-001, кол-во 1440
Крышка дымовой камеры эл.-опт. CAR, модель/артикул С58-052-001, кол-во 15000
Картон CHITU упаковка, модель/артикул 50131275-001, кол-во 240
Элемент корпуса принтера PC42D (верхняя крышка), модель/артикул 50136425-001K1T-RU, кол-во 160
Коробка С Вкладышами (2 шт.) (упаковочный материал для товаров), модель/артикул S23-0164-000, кол-во 1417
Нижняя крышка PC42D, черная, модель/артикул 50135822-001FRE, кол-во 224
Упаковка для МСРЗА; МСР4А; МСР5А, модель/артикул SBMCP-001, кол-во 400
Нижняя крышка PC42D, модель/артикул 50135016-001FRE, кол-во 220
Пена, упаковка, TIANMA_VE, модель/артикул 50130506-001, кол-во 600
Транспортная тара MODULES S200, модель/артикул С58-043-001, кол-во 1946
Элемент корпуса сканера 1470g/1472g, модель/артикул 50159783-001, кол-во 1920
Монтажная пластина для верхнего ряда электрического шкафа, модель/артикул DP-DISP, кол-во 2
Дверь для шкафа на дв секции. Замок и ключи XLS-DR-B4, модель/артикул DR-B4, кол-во 1
Шкаф панели Notifier, модель/артикул SBB-B4, кол-во 1
Дверь в сборе, окно, три яруса, красная Notifier, модель/артикул DR-C4R, кол-во 1
Ящик деревянный 1010X670X210 мм, модель/артикул SBNFS-C, кол-во 1
Инструкция Vesta-S, модель/артикул 156-3334-115, кол-во 3282
Корпус базы пожарного извещателя Eco, модель/артикул В07-215-00, кол-во 230
Основание с 4-мя контактами, цвет-белый, модель/артикул В07-017-102, кол-во 7
Основание с 3-мя контактами, сл. кость, модель/артикул В07-017-012, кол-во 27
Крышка эл.-опт. изв, цвет-слон. кость, модель/артикул Н58-240-011, кол-во 27
Корпус базы Eco, модель/артикул В07-215-00, кол-во 60
Резистор (1000 Ом,3 Вт), модель/артикул R16-10-02, кол-во 50
Кассета Esmi желтая X 100 Bc012Y, модель/артикул SUP997, кол-во 5
Инструкция Sf-B1, модель/артикул 156-1632-502, кол-во 3500
Корпус программатора адреса, модель/артикул Р87-021-ООН, кол-во 30
Мастер бокс для баз Лео-Смартек, модель/артикул S23-0132-530, кол-во 350
Кассета красная с логотипом Ss (100 шт.), модель/артикул SUP974, кол-во 42
Кассета esmi красная Bc012R, модель/артикул SUP970, кол-во 139
Пластик. привод извещателя (1000 Шт.), модель/артикул SUP921, кол-во 52
Основание с 3-мя контактами, цвет-бел, модель/артикул В07-017-002, кол-во 114
Крышка пожарной таблички выход М 524, модель/артикул SUP979, кол-во 39
Крышка печатной платы М 529, модель/артикул SUP963, кол-во 58
Крышка лог. Esmi, цвет белый, модель/артикул Н58-240-101, кол-во 68
Крышка извещателя Е1003, модель/артикул H58-205-100, кол-во 31
Основание адресный релейный модуль предназначен для управления исполнительными устройствами, входящими в состав системы пожарной сигнализации, модель/артикул В07-047-11, кол-во 11
Сетчатый экран пожарного извещателя Leo, модель/артикул S08-0045-000, кол-во 32
Наклейка с указанием стрелки направления Kg1X 10 X 50 En54-11 Dot & Arrow, модель/артикул SUP977, кол-во 173
Подарочная коробка, общая. (упаковочный материал для товаров), модель/артикул 50130404-001, кол-во 945
Портативный детектор Microclip Х3, модель/артикул MCX3-0000-Y-00, кол-во 31
Адаптер для зарядки Ga-Pa-1-Eu, модель/артикул 121719-L3, кол-во 205
Антенные модули для терминала сбора данных Eda51, модель/артикул 50145528-001, кол-во 160
Запасная часть Honeywell (этикетка, модель: Eda50K), модель/артикул 50128820-001, кол-во 5000
Пылезащитный колпачок резиновый на разъем питания для ТСД, Резина, Fpc, модель/артикул 50126568-001, кол-во 800
Детектор газа Gamicroclipxl, модель/артикул MCXL-XW0M-Y-RU, кол-во 1
Портативный детектор Microclip Xl, модель/артикул MCXV0000-Y-00, кол-во 193
Аккумуляторная батарея: 3,8 В, 4000 Мач, Eda50K/50Kp/51K, модель/артикул BAT-EDA50K-1, кол-во 50
Гибкий кабель Rj45 2 метра, модель/артикул 50122414-001, кол-во 7800
Руководство к быстрому запуску Eda50K, модель/артикул EDA50K-RU-QS, кол-во 2000
Кабель Tianma Usb, модель/артикул CBL-500-15G-S00-01, кол-во 100
Паспорт принтера Pc42D, Рс42Т, модель/артикул 50146602-001, кол-во 750
Подарочная коробка, общая. (упаковочный материал для товаров), модель/артикул 50130404-001, кол-во 200
Коробка упаковки изделия Eda61K (упаковочный материал для товаров), модель/артикул 50136695-001, кол-во 146
Элемент корпуса принтера Рс42 (средняя часть), модель/артикул 50136426-001KIT-RU, кол-во 222
Декадный переключатель, модель/артикул Р87-461-000, кол-во 31668
Крышка модуль М200ЕА, модель/артикул С58-0200-001, кол-во 3107
Крышка (стандартные корпуса серии ECO из термопласта), модель/артикул С58-377-02, кол-во 8804
Фальшпанель для адресного модуля Ам-99, модель/артикул Р40-06-00, кол-во 577
Пластиковый контейнер маленький, модель/артикул 50120032-001, кол-во 63
Крышка адресного модуля, модель/артикул С58-011-31, кол-во 131
Пружина для Е1000, модель/артикул S67-0155-003, кол-во 11000
Крышка комбинированного пожарного извещателя, модель/артикул Н58-241-001, кол-во 22
Инструкция для 3d принтера Sf-Fdm, модель/артикул D795-4, кол-во 100
Крышка термостата eco, модель/артикул С58-378-01, кол-во 641
Крышка комбинированного извещателя цвет -слон. кость, модель/артикул Н58-241-011, кол-во 111
Кабель, Honeywell, Usb Type A, 1.5 метра для 1400G, модель/артикул CBL500-150-S00, кол-во 2800
Защитный профиль AP-ME METER 3034361 Phoenix Contact, модель/артикул MO01.CASE0.00188, кол-во 10
Защитный профиль AP 3 CM - - 5022876, модель/артикул M001.CASE0.00183, кол-во 2
Уголок алюминиевый Ад31Т1 25X25X2, модель/артикул M001.FIXAT.00081, кол-во 1
Шкаф Ах 1000X600X250 с Мп 1090000, модель/артикул M004.RITAL.00893, кол-во 1
Трехфазный счетчик электроэнергии Elster ALPHA SMART AS330D r11, модель/артикул la3003833, кол-во 151
Основная плата счетчика А1800 (компонент при сборке), модель/артикул М001.А1800.00034, кол-во 46
Уплотнительное кольцо Аз (1С11244G01), модель/артикул M001.CASE0.00041, кол-во 366
Жгут импульс. выход. Альфа (Покуп.), модель/артикул M002.CABLE.00119, кол-во 128
Поликарбонат PC пластик для 3D принтера, модель/артикул M001.AS100.00003, кол-во 593
Модем Gprs Wrx400-R (А1140), модель/артикул M003.MODEM.00063, кол-во 26
Модем Gprs Wrx400-R (А1140), модель/артикул M003.MODEM.00063, кол-во 171
Стойка Plastic Standoff (пластиковый разделитель для плат), модель/артикул M001.CASE0.00087, кол-во 86576
Микровыключатель концевик, модель/артикул S93-0087-000, кол-во 2234
Упаковка групповая M.BOX, модель/артикул S23-0062-001, кол-во 2730
Печатная плата в сборе, модель/артикул RA75-0100-000, кол-во 681
Защита оптических элементов, модель/артикул S24-136-000, кол-во 1040
Элемент корпуса принтера Рс42 (средняя часть), модель/артикул 50136426-001KIT-RU, кол-во 192
Блок питания, 24V 2.5A Ac/Dc, Level Vi, модель/артикул 680000006700, кол-во 1120
Пластиковая черная рама оптических элементов, модель/артикул H54-077-000, кол-во 300
Корпус базы релейной Eco, модель/артикул В07-223-00, кол-во 433
Крышка верхняя для сканера 1450G, черная, модель/артикул 50101297-008КТГ, кол-во 150
Коробка упаковки изделия Eda61K (упаковочный материал для товаров), модель/артикул 50136695-001, кол-во 100
Паспорт вкладыш для сканера 1470G, модель/артикул 50147897-002, кол-во 11002
Основание с 3-мя контактами, цвет-бел, модель/артикул В07-017-002, кол-во 228
Крышка модуля контроля и управления М200Еа (компонент сборки), модель/артикул С58-0200-001, кол-во 6336
Коробка с вкладышами (2 шт.) (упаковочный материал для товаров), модель/артикул S23-0164-000, кол-во 130
Короб 47Х60 (упаковочный материал для товаров), модель/артикул #Н/Д, кол-во 24
Корпус модуля контроля и управления М200Еа (компонент сборки), модель/артикул В07-0200-001, кол-во 5760
Нижняя крышка принтера Pc42D (компонент сборки), модель/артикул 50135016-001FRE, кол-во 204
Подарочная коробка, общая (упаковочный материал для товаров), модель/артикул 50130404-001, кол-во 136
Верхний корпус FRE, модель/артикул 50121857-001FRE, кол-во 54
Винт МЗ*8, модель/артикул 50119590-001FRE, кол-во 1930
Пластиковый жгут для упаковки провода, модель/артикул M002.CABLE.00118, кол-во 73
Винтовой контакт(клема), модель/артикул M001.AS100.00006, кол-во 10000
Батарейка 3 ножки Cr2450 Ѵауз-17,8, модель/артикул M002.SUPLY.00193, кол-во 640
Шильдик для электрощитка (1С11785Н01), модель/артикул M001.CASE0.00254, кол-во 349
Шина тока 1В12164Н01, модель/артикул МО01.А1800.00022, кол-во 2000
Зажим-защелка на Din рейку, модель/артикул M001.AS100.00005, кол-во 5000
Основная плата на счетчик А1800 (компонент при сборке), модель/артикул М001.А1800.00031, кол-во 269
Кабель напряжения Аз (3D93360G03), модель/артикул M002.CABLE.00003, кол-во 106
Жгут для А-1700 №2, модель/артикул M002.CABLE.00104, кол-во 252
Винтовой Контакт, модель/артикул M001.AS100.00006, кол-во 8000
Упаковка тсд, пластик Pc, поликарбонат, модель/артикул M001.AS100.00003, кол-во 5940
Подарочная коробка, общая (упаковочный материал для товаров), модель/артикул 50130404-001, кол-во 109
Коробка для 6500-Lrk Ru (упаковочный материал для товаров), модель/артикул S23-0310-000, кол-во 40
Прижимной резиновый вал, модель/артикул 50120013-001FRE, кол-во 897
Упаковочная пена формовка для ТСД (упаковочный материал для товаров), модель/артикул 50130506-001, кол-во 174
Клавиатура для тсд 001FRE (компонент для сборки), модель/артикул 50131277-001, кол-во 102
Подарочная коробка (упаковочный материал для товаров), модель/артикул 50130554-001, кол-во 2520
Корпус базы 401, модель/артикул В07-190-001, кол-во 2135
Печатная плата для ПРОФИ-О лок.упаковка, модель/артикул RA4083-20, кол-во 768
Печатная плата для 6500RE, модель/артикул А4500-352, кол-во 210
Короб упаковочный S.Box для Caravaggio (упаковочный материал для товаров), модель/артикул S23-0054-110, кол-во 275
Метка датчика положения наклейка белая круглая, модель/артикул 50120017-001, кол-во 1000
Наклейки в рулоне «Медиа конвертор», модель/артикул 50131278-001, кол-во 5000
Красящая лента риббон Ribbon, 110Мм*300М, Awr8Wax, модель/артикул 50125362-001, кол-во 31
Пакет полиэтиленовый,220*170Мм (Упаковочный материал для товаров), модель/артикул 50168800-001, кол-во 1600
Концевой выключатель для принтер Pc42D (компонент для сборки), модель/артикул 50130722-001FRE, кол-во 20
Резиновые ножки для принтера (компонент для сборки), модель/артикул 70-73571В, кол-во 4580
Лейбл Li-Ion(Инф) наклейка информационная. (компонент для сборки), модель/артикул 50136248-002, кол-во 3480
Этикетка, пустая, для ТСД серии Eda50, модель/артикул 50124348-001, кол-во 2000
Подарочная коробка 222*143*127, (упаковочный материал для товаров), модель/артикул 50130555-001, кол-во 166
Подарочная коробка 192*94*84, (упаковочный материал для товаров), модель/артикул 50130553-001, кол-во 189
Запасная часть Honeywell в сборе, винт, уголок, Eda50, модель/артикул 50124318-001, кол-во 2000
Крышка для сканера honeywell 1450g, модель/артикул 50121436-001, кол-во 3200
Винты 2X10 Рн2 (компонент для сборки ТСД 001fre), модель/артикул 50121884-001FRE, кол-во 5
Лейбл О Лазерном Излучении (наклейка на прибор), модель/артикул 50141284-001, кол-во 1000
Защитная плентка Рс42Т (упаковочный материал для товаров), модель/артикул 50120022-001, кол-во 1000
Покрытие, Deoxit (обезжириватель для сборочной линии), модель/артикул 00200800, кол-во 13
Камера, 13.0М пикселей, Af,S5K3L6,Eda51, модель/артикул 50180093-001, кол-во 500
Риббон белый пленка для термотрансферной печати, модель/артикул 50122763-001, кол-во 17
Соединительный кабель к принтеру Pc42D, модель/артикул 50136415-001, кол-во 30
Пакет, пузырчатый, одиночный, модель/артикул 50105674-001, кол-во 780
Наклейка овальной формы из полиуретана с напечатанным логотипом Honeywell для нанесения на сканеры штрих-кодов серии 147Х, черная, модель/артикул 50161058-001, кол-во 11000
Кабель Tianma Usb, модель/артикул CBL-500-15G-S00-01, кол-во 600
Пакет, пузырчатый, одиночный (упаковочный материал для товаров), модель/артикул 50105674-001, кол-во 139
Винт М3 *12, толщина стержня — мм, длина -12мм, модель/артикул 50123285-001, кол-во 1500
Этикетка для печати лейблов, самоклеящаяся, напечатанная, модель/артикул 50149035-001, кол-во 5000
Модель камеры Eda51, тип используемой матрицы: Cmos, 1/3.06”, 13 мегапикселей, модель/артикул 50141311-001, кол-во 450
Задняя крышка ТСД Eda50K Assv, Back Cover. W Wan Sp For Rus (компонент для сборки), модель/артикул 50137010-001, кол-во 18
Печатная плата, Wlan,3+32Gb,Q,Ed А51,Unicar E,Ru (компонент для сборки), модель/артикул 50174761-001, кол-во 100
Термоголовка 203 dpi, Honeywell, для принтера PC42D (компонент для сборки), модель/артикул 50131325-001FRE, кол-во 20
Короб упаковочный М.ВОХ ДЛЯ E1000В-А, модель/артикул S23-0132-120, кол-во 4848
Крышка нижняя для сканера 1450G, модель/артикул 50119423-001, кол-во 7140
Основная печатная плата сканера штрих кодов серии 1470, модель/артикул 50147862-003-R, кол-во 1250
П.Плата, WLAN,3+32GB,Q,ED А51,UNICAR E,RU, модель/артикул 50174761-001, кол-во 300
Крышка пожарного извещателя Ss, цвет- белый, модель/артикул Н58-240-001, кол-во 1920
Крышка с лог. Esmi, цвет -слон. кость, модель/артикул Н58-240-111, кол-во 792
Шкаф металлический распашной 800x2000x800mm, модель/артикул 7867750, кол-во 1
Кабель HONEYWELL, USB TYPE A, 1.5 METERS, FOR 1400G, модель/артикул CBL-500-150-S00, кол-во 2800
Счетчик As100Ck-W (производство), модель/артикул M001.AS100.00017, кол-во 1800

## 26
Подарочная Коробка, модель/артикул 50130554-001, кол-во 2400 | 26712590
Короб упаковочный S.Box для Ec01002; 1003;1005, модель/артикул S23-0054-500, кол-во 300
Кабель Honeywell,Usb Type A, 1.5 Meters, For 1400G, модель/артикул CBL-500-150-S00, кол-во 2000
Подарочная коробка, модель/артикул 50130554-001, кол-во 2520
Коробка картонная 60*40*48, модель/артикул 50148022-001, кол-во 150
Элемент корпуса принтера Рс42 (средняя часть), модель/артикул 50136426-001KIT-RU, кол-во 124
Набор для верхней крышки Tianma, модель/артикул 50136423-001KIT, кол-во 120
Крышка извещателя Le0-0, модель/артикул H58-197-000, кол-во 1872
Элемент корпуса принтера Рс42 (средняя часть), модель/артикул 50136426-001KIT-RU, кол-во 192
Крышка изв Ss, цвет- белый, модель/артикул Н58-240-001, кол-во 1264
Крышка лог. Esmi, цвет белый, модель/артикул Н58-240-101, кол-во 2880
Смазка антикоррозийная, модель/артикул A07-120-00, кол-во 70
Крышка комб. изв. с лог.Е8Мі, цв. белый, модель/артикул Н58-241-101, кол-во 58
Крышка изв Ss , цвет черный, модель/артикул Н58-240-021, кол-во 174
Крышка тепл. извещателя, цвет -белый, модель/артикул Н58-243-001, кол-во 23
Пылезащитная крышка Leo,Eco, модель/артикул С58-380-10, кол-во 12096
Подарочная коробка, общая, модель/артикул 50130404-001, кол-во 664
Поролон (упаковочный материал), модель/артикул 50131277-001, кол-во 1000
Нижняя крышка PC42D, черная, модель/артикул 50135822-001FRE, кол-во 224
Подарочная коробка, общая, модель/артикул 50130404-001, кол-во 360
Корпус базы 401, модель/артикул В07-190-001, кол-во 3060
Крышка комб. изв. с лог.Е8Мі, цв. белый, модель/артикул Н58-241-101, кол-во 1200
Часть корпуса сканера штрих-кодов серии 1470 (ручка), модель/артикул 50149376-001, кол-во 1200
Кабель HONEYWELL, USB TYPE A, 1.5 METERS, FOR 1400G, модель/артикул CBL-500-150-S00, кол-во 3200
Основание адресного модуля, модель/артикул В07-047-11, кол-во 666
Пылезащитная крышка LEO,ECO, модель/артикул С58-380-10, кол-во 3108
Печатная плата для ЕСО 02 М ЛОК, модель/артикул RA4483-101, кол-во 268
Кодирующая клипса терминального блока, модель/артикул Т31-023-000, кол-во 498
Кодирующая клипса терминального блока, модель/артикул ТЗ1-022-000, кол-во 502
Контакт-терминал для баз ECO в сборе, модель/артикул Р87-464-100, кол-во 7085
Держатель декадного переключателя, модель/артикул H54-20-11, кол-во 1013
Элемент корпуса принтера Pc42D (верхняя крышка), модель/артикул 50136425-001K1T-RU, кол-во 94
Верхняя крышка корпуса сканера штрих-кодов серии 1470, модель/артикул 50149371-001, кол-во 1725
Крышка адресного модуля, модель/артикул С58-012-22, кол-во 1200
Упаковка, TIANMA_VE,R, модель/артикул 50130506-002, кол-во 250
Основная печатная плата РС42Т, модель/артикул 50121612-105FRE, кол-во 43
Нижняя крышка PC42D, черная, модель/артикул 50135822-001FRE, кол-во 54
Печатающая головка принтера PC42D, модель/артикул 50125125-001FRE, кол-во 20
Плата,WLAN ,3+32GB,Q,ED А51,UNICAR E,RU, модель/артикул 50174761-001, кол-во 100
Этикетка, упаковочная, 101.6*50.8 ММ, модель/артикул 50117018-001, кол-во 16170
Рибон COATED TTR 107ММ*152.4ММ, 6”OD, модель/артикул 50120028-001, кол-во 39
Нижняя часть корпуса сканера штрих-кодов серии 1470., модель/артикул 50150781-001, кол-во 8910
Картон, упаковка,Tianma_Ve, модель/артикул 50130507-001, кол-во 1750
Полиэтиленовый пакет Tianma,, модель/артикул 50121727-001, кол-во 1300
Адаптер для риббона, модель/артикул 50123301-001FRE, кол-во 1318
Короб упаковочный М.Вох Для Е1000В-А, модель/артикул S23-0132-120, кол-во 2900
Картон, упаковка, Tianma_Ve, модель/артикул 50130505-001, кол-во 183
Основание извещателя Профи, модель/артикул В07-221-01, кол-во 4500
Картон, упаковка, Tianma_Ve, модель/артикул 50130505-001, кол-во 270
Подарочная коробка, модель/артикул 50130554-001, кол-во 2880
Элемент корпуса принтера РС42 (средняя часть), модель/артикул 50136426-001KIT-RU, кол-во 192
Коробка для акссесуаров АСП. ИЗВ., модель/артикул S23-1236-000, кол-во 860
Элемент корпуса принтера Рс42 (средняя часть), модель/артикул 50136426-001KIT-RU, кол-во 192
Нижняя крышка Pc42D, черная, модель/артикул 50135822-001FRE, кол-во 224
Нижняя пылезащитная крышка для пожарных извещателей, модель/артикул С58-037-200, кол-во 10464
Коробка упаковки изделия ТСД EDA61K, модель/артикул 50136695-001, кол-во 335
Крышка электро-оптического извещателя, цвет слоновая кость, модель/артикул Н58-240-011, кол-во 3120
Упаковка для мсрза; Мср4А; Мср5А, модель/артикул SBMCP-001, кол-во 400
Картон Chitu упаковка, модель/артикул 50131275-001, кол-во 140
Подарочная коробка, общая, модель/артикул 50130404-001, кол-во 400
Картонная упаковка, TIANMA_VE, модель/артикул 50130505-001, кол-во 240
Корпус модуль М200Еа (адресно-аналоговые модули контроля и управления), модель/артикул В07-0200-001, кол-во 3720
Коробка с вкладышами (2 шт.) упаковочный материал для товаров., модель/артикул S23-0164-000, кол-во 200
Коробка упаковочная 1045500 560*510*250, модель/артикул M001.TARA0.00057, кол-во 140
Коробка упаковочная А1800 с вкладышем, модель/артикул M001.TARA0.00025, кол-во 800
Коробка упаковочная А1800 с вкладышем. Упаковочный материал для товаров., модель/артикул M001.TARA0.00025, кол-во 900
Коробка упаковочная А1800 с вкладышем. Упаковочный материал для товаров., модель/артикул M001.TARA0.00025, кол-во 1000
Картон Chitu упаковка. Упаковочный материал для товаров., модель/артикул 50131275-001, кол-во 240
Коробка упаковочная АЛЬФА -АЗ, модель/артикул M009.TARA0.00024, кол-во 273
Коробка упаковочная ДЛЯ А1140 с вкладышем, модель/артикул MG09.TARA0.00018, кол-во 1000
Коробка упаковочная ДЛЯ А1140 с вкладышем, модель/артикул MG09.TARA0.00018, кол-во 500
Верхняя крышка корпуса сканера штрих-кодов серии 1470, модель/артикул 50149371-001, кол-во 1440
Кабель HONEYWELL, USB TYPE A, 1.5 METERS, FOR 1400G, модель/артикул CBL-500-150-S00, кол-во 300
Кабель Honeywell, Cable, Usb Type A, 1.5 Meters, For 1400G, модель/артикул CBL-500-150-S00, кол-во 3500
Часть корпуса сканера штрих-кодов серии 1470 (ручка), модель/артикул 50149376-001, кол-во 960
Элемент корпуса принтера Рс42 (средняя часть), модель/артикул 50136426-001KIT-RU, кол-во 24
Элемент корпуса сканера 1470G/1472G, модель/артикул 50159783-001, кол-во 603
Элемент корпуса сканера 470g/1472g, модель/артикул 50159783-001, кол-во 2400
Кабель HONEYWELL, USB TYPE A, 1.5 METERS, FOR 1400G, модель/артикул CBL-500-150-S00, кол-во 2800
Нижняя пылезащитная крышка для пожарных извещателей, модель/артикул С58-037-200, кол-во 9424
Подарочная коробка, упаковочный материал для товаров., модель/артикул 50130404-001, кол-во 360
Нижняя крышка PC42D, модель/артикул 50135016-001FRE, кол-во 24
Картонная упаковка chitu, модель/артикул 50131275-001, кол-во 240
Кабель HONEYWELL, USB TYPE A, 1.5 METERS, FOR 1400G, модель/артикул CBL-500-150-S00, кол-во 2800
Пылезащитная крышка LEO,ECO, модель/артикул С58-380-10, кол-во 6048
Крышка клеммника А1800 5D25369H03R, модель/артикул M001.AI800.00018, кол-во 108
Короб упаковочный S.Box Для Caravaggio. Упаковочный материал для товаров., модель/артикул S23-0054-110, кол-во 400
Коробка с вкладышами (2 шт.) упаковочный материал для товаров., модель/артикул S23-0164-000, кол-во 600
Счетчик А1140 3P/4WDCLK0080491D, модель/артикул МО03.А1140.00005, кол-во 248
Нижняя крышка принтер этикеток Intermec PC42d, модель/артикул 50135016-001FRE, кол-во 184
Коробка упаковочная RTU, модель/артикул M009.TARA0.00007, кол-во 250
Часть корпуса сканера штрих-кодов серии 1470 (ручка), модель/артикул 50149376-001, кол-во 1920
Часть корпуса сканера штрих-кодов серии 1470 (ручка), модель/артикул 50149376-001, кол-во 1800
Основная электрическая плата для проводного принтера РС42Т, модель/артикул 50136426-002KTT-RU, кол-во 169
Короб перфорированный 80X100 серый, модель/артикул 00170RL, кол-во 192
Монтажные DIN рейки, модель/артикул 7827201, кол-во 24
Деталь боковой стенки шкафа, модель/артикул 8108235, кол-во 10
Вспененный полиэтилен 40 ММ, модель/артикул M001.TARA0.00076, кол-во 20
Стенки шкафа 2000*600мм под ключ (2шт.), модель/артикул 7824206, кол-во 9
Монтажная DIN РЕЙКА - NS 35/7.5 PERF 2М, (0801733), модель/артикул M004.DIN00.00003, кол-во 142
Кабель-канал 25X60 перфорированный, модель/артикул M001.CASE0.00226, кол-во 48
Кабель-канал 15X30 RL75 DKC #00672RL, модель/артикул M001.CASE0.00135, кол-во 68
Кабель-канал 60X60 перфорированный, модель/артикул M001.CASE0.00227, кол-во 58
Перфополоса 20х2,0 (цинк), модель/артикул M001.FIXAT.00006, кол-во 218
Деталь боковой стенки шкафа, модель/артикул 8108235, кол-во 10
Стенки шкафа 8106235 2000X600мм (по 2шт.), модель/артикул M004.RITAL.00048, кол-во 3
Боковые стенки TS 8108235 RAL7035 2000x800mm, модель/артикул 8108235, кол-во 8
Боковые стенки TS 8108235 RAL7035 2000x800mm, модель/артикул 8108235, кол-во 2
Дверь с замком TS Rittal 800x2000mm, модель/артикул 8801450, кол-во 16
Дверь с замком TS Rittal 800x2000mm, модель/артикул 8801450, кол-во 20
Коробка (отражатель для серии 6500), модель/артикул S23-0310-000, кол-во 100
Боковые стенки TS 8108235 RAL7035 2000x800mm, модель/артикул 8108235, кол-во 8
Монтажные Din рейки, модель/артикул 7827201, кол-во 4
Кабельный канал Cd-Hf 40X40 Bu, модель/артикул 3240590, кол-во 25
Перфокороб 100X100, модель/артикул 00171RL, кол-во 96
Боковые стенки TS 8108235 RAL7035 2000x800mm, модель/артикул 8108235, кол-во 1
Дк боковая стенка Ts-11', разделенная 2000X1200Мм, модель/артикул 5501040, кол-во 1
Короб перфорированный 80X100 серый. Упаковочный материал для товаров., модель/артикул 00170RL, кол-во 12
Короб перфорированный. Упаковочный материал для товаров., модель/артикул 01139RL, кол-во 24
Короб перфорированный. Упаковочный материал для товаров., модель/артикул 01129RL, кол-во 48
Короб упаковочный S.Box для Ec01002; 1003;1005, модель/артикул S23-0054-500, кол-во 400
Подарочная коробка. Упаковочный материал для товаров., модель/артикул 50130554-001, кол-во 2296
Нижняя крышка принтера Pc42D, черная, модель/артикул 50135822-001FRE, кол-во 224
Верхняя крышка корпуса сканера штрих-кодов серии 1470, модель/артикул 50149371-001, кол-во 4200
Коробка упак. Для А1140 с вкладышем. Упаковочный материал для товаров., модель/артикул MG09.TARA0.00018, кол-во 500
Верхняя крышка корпуса сканера штрих-кодов Серии 1470, модель/артикул 50149371-001, кол-во 3600
Нижняя крышка PC42D, модель/артикул 50135016-001FRE, кол-во 180
Коробка упаковочная А1800 с вкладышем. упаковочный материал для товаров., модель/артикул M001.TARA0.00025, кол-во 2200
Верхний корпус для ТСД Fre, (серии - 50121857-001FRE), модель/артикул 50121857-001FRE, кол-во 100
Короб из 5-слойного гофрокартона 525X525X380, модель/артикул M009.TARA0.00001, кол-во 139
Дисплей для ТСД Kit.Tianma Chassis Upper Assy,Russia, модель/артикул 50136423-001KIT, кол-во 122
Верхний корпус для ТСД Fre, (серии - 50121857-001FRE), модель/артикул 50121857-001FRE, кол-во 100
Основная электрическая плата для проводного принтера Рс42Т, модель/артикул 50136426-002KTT-RU, кол-во 192
Нижняя крышка принтера Pc42D, черная, модель/артикул 50135822-001FRE, кол-во 116
Коробка с вкладышами (2 шт.) упаковочный материал для товаров., модель/артикул S23-0164-000, кол-во 600
Верхняя крышка корпуса сканера штрих-кодов серии 1470, модель/артикул 50149371-001, кол-во 4155
Коробка с вкладышами (2 шт.) упаковочный материал для товаров., модель/артикул S23-0164-000, кол-во 1300
Термоусадка АЗ ТР-КА ЧЕРН. 20/10, модель/артикул 001.INSUL.00003, кол-во 401
Плата интерфейсов RS-485 УП5, модель/артикул M002.BOARD.00221, кол-во 259
Жгут переходной платы УПЗ ОПЦИЯ X (А-1800), модель/артикул M002.CABLE.00117, кол-во 99
Жгут переходной платы УП-5 (А-1800), модель/артикул M002.CABLE.00116, кол-во 65
Винт под пломбу 3A34736H01, модель/артикул М001.А1200.00005, кол-во 3000
Этикетка самоклеющаяся 105X48 RAFLA, модель/артикул M005.STICK.00012, кол-во 57
Заглушка интерфейса А1800 1B12165H01R, модель/артикул М001.А1800.00017, кол-во 5458
Плата 3-х фазного питания АЛЬФА (сборка), модель/артикул M002.BOARD.00007, кол-во 101
Печатная плата А1800 4RLYCOMS C&TR 5D25634G45, модель/артикул М001.А1800.00034, кол-во 18
Кабель 1С11759G01, модель/артикул М001.А1800.00026, кол-во 1095
Комплект плат доп. питания , a-isoo. вкл, модель/артикул M002.BOARD.00227, кол-во 630
Плата RS485-C4 СЧ.А1140 с кабелем, модель/артикул M002.BOARD.00006, кол-во 90
Винтовая крышка Al 800 DC 1C11947H01, модель/артикул М001.А1800.00033, кол-во 418
Подсветка ЖКИ 1С11788Н01, модель/артикул М001.А1800.00019, кол-во 237
Плата доп. питания AS3500DP C4.AS3500, модель/артикул LP01.A3500.00001, кол-во 199
Крышка корпуса модуля А1140 (LK6046001), модель/артикул М001.А1140.00011, кол-во 251
Оптическая камера Eco, Leo для ТСД, модель/артикул В07-216-50, кол-во 4200
Коробка картонная, Optimus 5100, упаковочный материал для товаров., модель/артикул 50105652-001, кол-во 140
Кабель Honeywell, Cable, Usb Type A, 1.5 Meters, For 1400G, модель/артикул CBL-500-150-S00, кол-во 3500
Набор для верхней крышки Tianma, модель/артикул 50136423-001KIT, кол-во 120
Дымовая камера(компонент пожарного извещателя), модель/артикул С20-03-002, кол-во 3463
Фильтр поролоновый 50*10 мм, модель/артикул S08-0001-000, кол-во 306
Основание адресного модуля пожарного извещателя, модель/артикул В07-046-01, кол-во 3941
Крышка пожарного извещателя, модель/артикул С58-0502-000, кол-во 87
Верхняя крышка корпуса сканера штрих-кодов серии 1470, модель/артикул 50149371-001, кол-во 3033
Этикетка, предназначена для маркировки готовой продукции — сканеров Voyager 1470G, модель/артикул 50152077-011, кол-во 46576
Наклейка овальной формы из полиуретана с напечатанным логотипом Honeywell для нанесения на сканеры штрих-кодов серии 147Х, черная, модель/артикул 50161058-001, кол-во 36000
Модуль терминала сбора данных Eda51, модель/артикул 50145526-001, кол-во 847
Кабель питания Honeywell Для Eda70/Eda71, модель/артикул 77900507Е, кол-во 100
Лейбл пломба самоклеящаяся прямоугольной форме Л 80Х20Мм с напечатанным текстом «Security Seal. Do Not Tamper», модель/артикул 50135791-001, кол-во 49117
Крышка пожарного извещателя Leo-Ot,T, модель/артикул H58-198-000, кол-во 1295
Крышка адресного модуля пожарного извещателя, модель/артикул С58-011-41, кол-во 3216
Рама оптических элементов, модель/артикул H54-077-000, кол-во 231
Пена, упаковка,TIANMA_VE, модель/артикул 50130506-001, кол-во 332
Подсветка ЖКИ 1С11788Н01, модель/артикул М001.А1800.00019, кол-во 544
Пена, упаковка,Tianma_Ve, модель/артикул 50130506-001, кол-во 400
Клеммник ST2.5-TWIN-PE #3031267, модель/артикул M001.ELCX0.00278, кол-во 450
Розетка Idc-20F 2,5мм на шлейф, модель/артикул M001.ELCX0.00137, кол-во 208
Вилка Db9M на шлейф, модель/артикул M001.ELCX0.00093, кол-во 411
Наконечник кольцевой Нки 6,0- 8, модель/артикул NKI6-8, кол-во 600
Вилка 5Р Шаг 2.54 на плату (640457-5), модель/артикул M001.ELCX0.00019, кол-во 90
Винт М3 * 45 с полуцил. головкой, модель/артикул M001.SCREW.00006, кол-во 100
Транзистор Всх70Н, модель/артикул M001.ELCVT.00018, кол-во 100
Теплопроаодынй материал Gpvous-0.040-00-4/4, модель/артикул M001.FIXAT.00085, кол-во 1
Диодный мост Mb4S-E3/80,400V, модель/артикул M001.ELCVD.00047, кол-во 100
Чип-конденсатор керам. (0603) 0,L(100Nf), модель/артикул M001.ELCC0.00070, кол-во 100
Чип-конденсатор керам. (0603) 0,L(100Nf), модель/артикул M001.ELCC0.00070, кол-во 100
Шайба нейлоновая Ws3-15 Под М3, модель/артикул M001.WASH0.00033, кол-во 75
Резистор 68R - smd 0805. Резисторы постоянные ЧИП SMD 0805, модель/артикул M001.ELCR0.00157, кол-во 200
Диод стабилитрон ZMY30-GS08,1Вт, 30В, SMD, модель/артикул M001.ELCVD.00048, кол-во 100
Кабель Patchcord Ethernet Utp Im, модель/артикул M003.CABLE.00089, кол-во 1
Шкаф оптический Uikoh-P/1-4-St, модель/артикул M002.0PTIC.00004, кол-во 1
Саморез Din 7981 2,9*6,5, модель/артикул M001.SCREW.00055, кол-во 4000
Наконечник ножевой (Tai-2Fi), модель/артикул М001.РШ00.00059, кол-во 400
Молниеотвод Узип 1/2 Val-Ms-T 12800187, модель/артикул MO01.SWTCH.00408, кол-во 2
Переходник с Dvi (М) на разъем Vga (F), модель/артикул M001.ELCX0.00348, кол-во 19
Разъем 2 Pin розетка шаг 2.54, модель/артикул M001.ELCX0.00006, кол-во 457
Винт Din 912 (черный) 2,5 * 6 для Уссв2, модель/артикул M001.SCREW.00059, кол-во 100
Автоматический выключатель Ва-103 2Р 4А С 6Ка 12068Dek, модель/артикул M001.SWTCH.00294, кол-во 1
Маркировочная полоса Zack,(полоса, белый, без надписи, маркируется с помощью: PLOTMARK), модель/артикул 1050004, кол-во 979
Корпус Щурн-П 1/3 Ip66 Msp1-N-03-55 Иэк, модель/артикул M001.CASE0.00121, кол-во 4
Площадка самоклеящаяся Нс-102 25X25, модель/артикул M001.FIXAT.00041, кол-во 800
Источник питания Rs-50-5 Mw, модель/артикул M002.SUPLY.00215, кол-во 2
Модуль защиты Rs485 Рт2Х2 Pt5-Hf-12Dc-St, модель/артикул M003.MODUL.00119, кол-во 20
Клеммник St2.5-Twin-Pe #3031267, модель/артикул M001.ELCX0.00278, кол-во 450
Модуль защит Rs485 Рт2Х2 Pt5-Hf 2838775, модель/артикул M003.MODUL.00120, кол-во 15
Клемма Ut2,5-Pe Phoenix Contact #3044092, модель/артикул M001.ELCX0.00149, кол-во 50
Автоматический выкл-Ль 2-Х Фаз. 4А, модель/артикул M001.SWTCH.00024, кол-во 53
Изолирующая насадка Bnc Rg58, модель/артикул M001.INSUL.00005, кол-во 6006
Наконечник C-Fci 2.5/М5 Тип «U» 3240040, модель/артикул M001.PIN00.00080, кол-во 150
Батарейки Camelion CR2032 BL5, модель/артикул M002.SUPLY.00119, кол-во 1
Шнур сетевой 3 X 0.75 с евровилкой 220Ѵ, модель/артикул M003.CABLE.00013, кол-во 44
Монитор Hp 20», модель/артикул M006.MQNTR.00047, кол-во 1
Антенна Mini Rc30 5 Дб Sma, 2М Teleofis, модель/артикул M003.MODEM.00136, кол-во 10
Табличка 18X4,32шт. 0830783 Uct-Wmco 3,5, модель/артикул M001.ST1CK.00040, кол-во 490
Ввод кабельный пластиковый PG 29 (18-25 мм), модель/артикул M001.CASE0.00089, кол-во 4
Антенна 4G/3G/Gsm Teleofis Rc40 Sma 5,5D, модель/артикул M003.MODEM.00163, кол-во 6
Розетка Db9F на шлейф, модель/артикул MO01.ELCX0.00081, кол-во 301
Концевая крышка D-Mpt 2,5 #3248140, модель/артикул M001.CASE0.00026, кол-во 95
Концевая крышка D-Ut2,5/10 #3047028, модель/артикул M001.CASE0.00221, кол-во 50
Перемычка FBS 20-5 - Phoenix Contact - 3030226, модель/артикул M001.ELCX0.00358, кол-во 8
Разъем D-Sub Db9 Pin Вилка (Пайка), модель/артикул M001.ELCX0.00021, кол-во 479
Аккумулятор 12Vfiammfg20201, модель/артикул M001.SUPLY.00010, кол-во 12
Титульный лист руководства, модель/артикул M001.BOOK0.00003, кол-во 951
Блок питания Acc-Ps02 12V Іа Dve 011405, модель/артикул M001.SUPLY.00022, кол-во 1
Бумага AveRy ZweckfOrm 2584 А4,25J1, белый (этикетки и самоклеящейся бумаги для принтера), модель/артикул М001.ВООК0.00054, кол-во 490
Выключатель автоматический Mva20-2-006-C 2Р6А 4.5Ка, модель/артикул M001.SWTCH.00407, кол-во 2
Выключатель автоматический Mva20-2-004-C 2Р4А4.5Ка, модель/артикул M001.SWTCH.00406, кол-во 5
Выключатель автоматический Mva20-2-002-C 2Р2А 4,5Ка, модель/артикул M001.SWTCH.00405, кол-во 5
Выключатель автоматический 11063Dekba-1012Pc3A4.5Ka, модель/артикул M001.SWTCH.00403, кол-во 5
Выключатель автоматический. Ba-101 Ip 6А С 4,5Ка 11052Dek, модель/артикул M001.SWTCH.00297, кол-во 5
Выключатель автоматический. Ва-101 2Р 2А С 4,5Kadekraft, модель/артикул M001.SWTCH.00141, кол-во 10
Выключатель автоматический. Ва-1014Р 6А С 4,5Ка Dekraft, модель/артикул M001.SWTCH.00351, кол-во 18
Распределитель канальный Рк-1, модель/артикул M003.ELCX0.00016, кол-во 5
Выключатель автоматический 2-Х фаз. 10А, модель/артикул M001.SWTCH.00058, кол-во 4
Выключатель автоматический 3-Х фаз. 2А, модель/артикул MO01.SWTCH.00087, кол-во 6
Патч-Корд оптический Омод. Ec-Sc 2М дупл, модель/артикул M002.0PTIC.00119, кол-во 8
Автоматический выключатель (АВ) Resi9 С 6А 2Р 6Ка R9F12206 Se, модель/артикул M001.SWTCH.00457, кол-во 2
Выключатель автоматический. 2Р Іа (В) 6Kamcb6-Dc-2-01C-Av, модель/артикул M001.SWTCH.00419, кол-во 4
Догрузочный резистор Мр3021-Т-1А-4Ва, модель/артикул M001.ELCR0.00127, кол-во 1
Изолирующая насадка Bnc Rg58, модель/артикул M001.INSUL.00005, кол-во 9
Концевая крышка D-Qttcb 1,5 3205187, модель/артикул M001.CASE0.00208, кол-во 22
Лампа Лс-101 Din Ш 220В Зел. 18004Dek, модель/артикул M001.LAMP0.00015, кол-во 7
Автоматический выключатель 2P 6A A9N61526 C60H-Dc, 2Р 6А С, 500В, модель/артикул M001.SWTCH.00399, кол-во 12
Автоматический выключатель Schneider 2-Х П. 2А С, модель/артикул M001.SWTCH.00084, кол-во 3
Маркировочная планка Zack белого цвета - Z8 1052002, модель/артикул M001.STICK.00075, кол-во 90
Распределитель канальный Рк-1, модель/артикул M003.ELCX0.00026, кол-во 4
Блок питания для модемов 12В Іа, модель/артикул M003.MODEM.00016, кол-во 61
Автомат Ап50 Змт 2,5А, модель/артикул M001.SWTCH.00049, кол-во 1
Наконечник обжим. (Аі 0,25-6 Bu)#3203040, модель/артикул M001.PIN00.00053, кол-во 6100
Проходные клеммы UT 4 - - 3044102, модель/артикул M001.ELCX0.00151, кол-во 50
Защит. штекер Pt 5-Hf-12 Dc-St #2838775, модель/артикул M002.MODUL.00032, кол-во 10
Модуль грозозащиты Гзэ-2/Д, модель/артикул M003.MODUL.00117, кол-во 2
Модуль грозозащиты Гзкс-4/Д, модель/артикул M003.MODUL.00116, кол-во 1
Лист с наклейками на ящик (обозначение вредных конмпонентов, аккумуляторов), модель/артикул M005.STICK.00053, кол-во 988
Автоматический выключатель АВДТ DX3 1P+N 6А/30мА C 6kA AC Legrand, модель/артикул M001.SWTCH.00402, кол-во 2
Вилочный наконечник C-FCI 1,5/M3 - 3240032, модель/артикул M001.PIN00.00068, кол-во 1300
Автоматический выключатель DEKraft ВА-101 3P 3A (C) 4,5kA, модель/артикул M001.SWTCH.00409, кол-во 1
Програмное обеспечение Microsoft Office для Дома и Бизнеса 2019 Rus 110 Office Home And Business 2019 Russian, модель/артикул M006.SOFT0.00236, кол-во 2
Винт Din 85 М3х6, модель/артикул M001.SCREW.00077, кол-во 400
Винт DiN 7985 М5 * 16, модель/артикул M001.SCREW.00062, кол-во 1900
Шайба пружинная М3 Din127B, модель/артикул M001.WASH0.00031, кол-во 200
Модуль ввода, 16 каналов дискретного ввода с изоляцией Etheruat Slave Юр Вау Есат-2053, модель/артикул M006.I/000.00182, кол-во 1
Коробка испытательная переходная, модель/артикул M003.ELCX0.00003, кол-во 2
Разделительная пластина Ts-K 1302215, модель/артикул M001.CASE0.00276, кол-во 50
Наконечник обжим. Аі 2*0.5-8 3200933, модель/артикул MG01.PIN00.00079, кол-во 99
Рактех, маркер.для провод.Ра-10003Bv40.3, модель/артикул M001.STICK.00062, кол-во 1000
Рактех, маркер.для провод.Ра-10003Bv40.n, модель/артикул M001.STICK.00070, кол-во 1000
Наконечник Нки 6,0-6 (4,0-6,0 Кв.Мм, Мб), модель/артикул M001.PIN00.00054, кол-во 100
Наконечник обжим. (Аі 1,5-8) #3200043, модель/артикул M001.PIN00.00032, кол-во 1100
Автоматический выключатель 2-Х Фаз. За, модель/артикул M001.SWTCH.00170, кол-во 1
Оплетка проводов Wg-S Hf 20 #3241111, модель/артикул M001.INSUL.00022, кол-во 25
Оплетка проводов Wg-S Hf 40 #3241113, модель/артикул M001.INSUL.00004, кол-во 25
Оплетка проводов Wg-S Hf 50 #3241115, модель/артикул M001.INSUL.00007, кол-во 25
Кабельный ввод 2411621 Муфта м20Х1,5 6-12Мм(50Шт.), модель/артикул M004.RITAL.00402, кол-во 655
Кабельный ввод Pg 29, модель/артикул M001.CASE0.00089, кол-во 10
Кабельный ввод Pg 25 Plc-Pg-25, Ekf, модель/артикул M001.CASE0.00088, кол-во 8
Автоматический выключатель 11063Dekba-1012Pc3A4.5Ka, модель/артикул M001.SWTCH.00410, кол-во 2
Перемычка Fbsr2-6, 3033715, модель/артикул M001.ELCX0.00365, кол-во 50
Флюс-Гель Efd 6-412-А Flux Plus, модель/артикул M001.FIXAT.00082, кол-во 3
Кольцевой кабельный наконечник C-RCI 2,5/M6 - 3240025, модель/артикул M001.PIN00.00066, кол-во 350
Рактех, маркир.для проиод.Ра-10003Bv40.B, модель/артикул M001.STICK.00071, кол-во 1000
Шайба увеличенная Din 9021 Мб, модель/артикул M001.SCREW.00083, кол-во 176
Шайба нейлоновая Ws3-15 Под М3, модель/артикул M001.WASH0.00033, кол-во 105
Наконечник обжим. (Аі 0,75-8) #3200519, модель/артикул M001.PIN00.00037, кол-во 300
Шайба нейлоновая Ws3-10 Под М3, модель/артикул MO01.WASH0.00032, кол-во 105
Вилочный кабельный наконечник C-FCI 1,5/M4 – Phoenix Contact - 3240034, модель/артикул M001.PIN00.00078, кол-во 340
Устройство сбора и передачи данных RTU-325-2Gb (Ѵз) для ремонта, модель/артикул M006.SGFT0.00248, кол-во 3
Маркировка Ze5 чистая для клемм 1050004, модель/артикул M001.STICK.00034, кол-во 180
Кабель Са-002Іср Das, модель/артикул M006.I/000.00021, кол-во 1
Шайба нейлоновая Ws3-10 Под М3, модель/артикул MO01.WASH0.00032, кол-во 75
Кабель для подключения 220V к блоку питания ПК, модель/артикул M003.CABLE.00050, кол-во 35
Настенное крепление, 4 Шт.2508100 Sz, модель/артикул M004.RITAL.00679, кол-во 20
Держатель маркировки Klm #1004306, модель/артикул M001.STICK.00022, кол-во 100
Кольцевой кабельный наконечник C-RCI 2,5/M8 - 3240026, модель/артикул M001.PIN00.00067, кол-во 50
Винт Din 85 Мзх6, модель/артикул M001.SCREW.00077, кол-во 100
Шайба пружинная М3 Din127B, модель/артикул M001.WASH0.00031, кол-во 60
Винт Din 7500 Се М4Х8Мм, модель/артикул M001.SCREW.00081, кол-во 879
Кабель питания Pc, Pci 89Vde, модель/артикул M003.CABLE.00019, кол-во 29
Крышка D-Mpt 2,5 #3248140, модель/артикул M001.CASE0.00026, кол-во 97
Кабель плоский Frc-10, Шаг 1.27Мм, модель/артикул M004.CABLE.00039, кол-во 93
Кабель Cbl-M78M9X8-100, модель/артикул M006.V000.00066, кол-во 1
Модем Gsm Rx100-R2, модель/артикул M003.MODEM.00073, кол-во 4
Защита Expro Hf Tnc-M/F Bcp-90 Уссв-2.02, модель/артикул M003.MODUL.00021, кол-во 1
Источник питания Traco Трс 030-148, модель/артикул M002.SUPLY.00195, кол-во 1
Клемма Uk 10-Twin Bu #3005235, модель/артикул M001.ELCX0.00101, кол-во 10
Клемма Ut4-Quattro #3044571, модель/артикул M001.ELCX0.00217, кол-во 5
Клемма Ut10 #3044160, модель/артикул M001.ELCX0.00271, кол-во 37
Проходные клеммы. St 4-Quattro 3031445, модель/артикул M001.ELCX0.00267, кол-во 30
Адаптер питания 030-124 Traco Power, модель/артикул M002.SUPLY.00205, кол-во 2
Базовый элемент Pt 2Х2-Ве #2839208, модель/артикул M002.MODUL.00033, кол-во 20
Щитовая розетка Elcm1173, модель/артикул M002.ELCX0.00004, кол-во 4
Регулятор температуры SK 3110000 Rittal, модель/артикул M004.RITAL.00012, кол-во 3
Автоматический выключатель 1 Фаз. 2А, модель/артикул M001.SWTCH.00097, кол-во 1
Блок испытательный Би-6М, модель/артикул M003.ELCX0.00028, кол-во 1
Наконечник Нки 1,5-4 (0,5-1,5 Кв.Мм, М4), модель/артикул MQ01.PIN00.00071, кол-во 39
Наконечник Аі 6-12 Вк #3201107, модель/артикул M001.PIN00.00031, кол-во 200
Кабель с вилкой Шс С13/С14 1.8 М, модель/артикул M003.CABLE.00108, кол-во 3
Провод Пув (Пв-1) 1X2,5 Красный, модель/артикул M004.CABLE.00119, кол-во 104
Клемма Ut10-Pe 3044173, модель/артикул M001.ELCX0.00131, кол-во 6
Перемычка Sb 4-8-Т #3026379, модель/артикул M001.ELCX0.00048, кол-во 9
Кабельным наконечник - A1-Tw1N 2 3201534, модель/артикул M001.PIN00.00075, кол-во 100
Блок питания Sdr-75-48, 75 Вт, 48 Meanwell, модель/артикул M002.SUPLY.00201, кол-во 8
Конвертер 1-7561 Usb То Rs-422/485, модель/артикул M003.CONVR.00085, кол-во 1
Конвертер 1-7561 Usb То Rs-422/485, модель/артикул M003.CONVR.00015, кол-во 5
Портовый преобразователь Nport Іа-5250 2-, модель/артикул МО06.1/000.00170, кол-во 1
Плата Моха Cp-118U-I, модель/артикул МО06.1/000.00074, кол-во 3
Кабель Cbl-M78M9X8-100, модель/артикул M006.V000.00066, кол-во 2
Административный сервер Np543014Port Rs-422/485, модель/артикул M006.I/000.00042, кол-во 2
Разъем на пл. кабл. 2X10 шаг 2Мм Юс2-20, модель/артикул M001.ELCX0.00316, кол-во 20
Припой трубчатый 0.8мм, модель/артикул M005.METAL.00003, кол-во 2
Болт Din 933 М10Х80 оцинкованный, модель/артикул M001.SCREW.00073, кол-во 2000
Разъем на пл. кабл. 2X10 Шаг 2Мм Юс2-20, модель/артикул M001.ELCX0.00316, кол-во 68
Панель для кабеля с щеточ.вводом 7150535, модель/артикул M004.RITAL.00868, кол-во 9
Потолочная панель вент. 600X600 9660235, модель/артикул M004.R1TAL.00803, кол-во 2
Антенна Wifi-2400 3Dbi Sma, модель/артикул M003.MODEM.00164, кол-во 143
Источник питания Lrs-75-24 Mw, модель/артикул M002.SUPLY.00017, кол-во 16
Конвертер Adam 4520, модель/артикул M003.CONVR.00005, кол-во 2
Основная печатная плата сканера штрих кодов серии 1470., модель/артикул 50147862-003-R, кол-во 1600
Часть корпуса сканера штрих-кодов серии 1470 (ручка), модель/артикул 50149376-001, кол-во 960
Счетчик AS100CK-W (производство), модель/артикул M001.AS100.00017, кол-во 1891
Картон, упаковка, TIANMA_VE, модель/артикул 50130505-001, кол-во 270
Крышка пожарной кнопки с логотипом ESMI, цвет - слон. кость, модель/артикул Н58-240-111, кол-во 261
Коробка картонная, OPTIMUS 5100, модель/артикул 50105652-001, кол-во 52
Верхний корпус FRE, Spare Part Honeywell ¦ FRE,ENCLOSURE TOP, модель/артикул 50121857-001FRE, кол-во 100
Кабель HONEYWELL, USB TYPE A, 1.5 METERS, FOR 1400G, модель/артикул CBL-500-150-S00, кол-во 3500
Рибон Ribbon Accessories Kit - PC42t, модель/артикул 50123301-001FRE, кол-во 516
Корпус экрана для ТСД серии 001Fre, модель/артикул 50121858-001FRE, кол-во 750
Прижимной резиновый вал, Honeywell, PC42T, модель/артикул 50120013-001FRE, кол-во 900

## 25
ТСД EDA61K, NUM, WAN, 3, 32, EX20, NC, GMS, LD, ROW, модель/артикул EDA61K-1NUB34PGRK, кол-во 7 | 26777720
VM3W8x128, IN, N, IN, ET, W102016NO, UB, A, модель/артикул VM3W2O1A1AET1HA1, кол-во 4
MCXL - O2/LEL - Yellow - RU, модель/артикул MCXL-XW00-Y-RU, кол-во 60
RT10W, WLAN, IN, 6803, CAM, EXT, WT19, WM, модель/артикул RT10W-L00-18C12E0E, кол-во 2
HONEYWELL NX3MPS NETAXS-123 3DR ACU MET, модель/артикул NX3MPS, кол-во 1
HONEYWELL NX1MPS NETAXS-123 1DR ACU MET, модель/артикул NX1MPS, кол-во 1
BATTERY KIT MAIN, модель/артикул 51199946-100, кол-во 2
TS2 CONTROLLER, модель/артикул TS2, кол-во 7
Rechargeable Li-ion battery, модель/артикул G02-3004-000, кол-во 1
Rechargeable Li-ion battery, модель/артикул M01-3053-000, кол-во 6
ASSY, FNL, XLS3000, NO DSPLAY, HON, модель/артикул XLS3000-CPUND, кол-во 1
BATTERY PACK LI POL RECHARGE. FOR M5IR, модель/артикул 127120-L3, кол-во 40
S/SENSOR PROTOCOL-NON ISO-GL1140-F 222, модель/артикул M5A-RP01FG-K013-01, кол-во 75
MCP housing, large, yellow, модель/артикул 704902, кол-во 171
RF BUS-2-COUPLER, MB-WIRELESS, модель/артикул 015600.01, кол-во 34
PROFI Base with resistor 1000, модель/артикул B401R(1000), кол-во 127
Flush-mount kit for, модель/артикул 805571, кол-во 41
Leo Smoke-Heat Detector, модель/артикул LEONARDO-OT, кол-во 420
Aspiration detector 2 ch., модель/артикул FL0122E-HS-RU, кол-во 1
4MP Dome, 2.7-13.5mm, MFZ, H.265, PoE, IP66, модель/артикул H4W4PER2V, кол-во 18
Battery extension housing for, модель/артикул FX808314, кол-во 1
Leonardo base, модель/артикул B401L, кол-во 400
Amplifier 4XD300, Version 1.1, модель/артикул 580248.11, кол-во 1
6 W Cabinet loudspeaker, модель/артикул 581270, кол-во 11
Housing surface-mount, gray, модель/артикул 788600, кол-во 12
SURFACE MOUNTING BOX MODULES 700/200, модель/артикул M200SMB, кол-во 2
REMOTE TEST STATION WITH KEY, модель/артикул RTS151KEY, кол-во 38
6 W Cabinet loudspeaker EN, модель/артикул 582426, кол-во 6
ASSY, SUB, BACKBOX, NOTIFIER BLK, модель/артикул NFS-LBB, кол-во 1
Display endepereiting unit, модель/артикул FX808324, кол-во 5
Leonardo base, модель/артикул B401L, кол-во 850
PROFI Heat 78 Detector, модель/артикул PROFI-T78, кол-во 249
Leo Smoke-Heat Detector, модель/артикул LEONARDO-OT, кол-во 99
Display end opereiting unit, модель/артикул fx808324, кол-во 1
ECO multi detector, модель/артикул ECO1002M, кол-во 200
Conventional zone modyle, модель/артикул m210e-czr, кол-во 100
Программатор адреса leonardo, модель/артикул d300-10-00, кол-во 14
5 x CAV - DEEP BASE GASKET, модель/артикул PS189, кол-во 154
20 x P014 - CABLE GLAND PACK, модель/артикул SC081, кол-во 17
4MP Dome, 2.7-13.5mm, MFZ, H.265, PoE, IP66, модель/артикул H4W4PER2V, кол-во 18
Aspiration Reducing Film Sheet 3.0mm, модель/артикул F-AF-3.0, кол-во 10
TERMINAL BLOCK PACK x 20, модель/артикул SC071, кол-во 8
5 x SHALLOW BASE - WHITE, модель/артикул CSW, кол-во 20
HIGH DENSITY ENCLOSURE EU Version, модель/артикул PW5K2ENC1E, кол-во 1
Maxpro NVR PE 128 Ch, 12x12TB, RAID6, модель/артикул HNMPE128C144T12R6, кол-во 1
AV PHASE II BASE SOUNDER ISO, модель/артикул BSO-DD-I00, кол-во 4
5 x CAV - DEEP BASE O-RING, модель/артикул PS188, кол-во 156
Spare glass pane f. small MCP, модель/артикул 704960, кол-во 20
VESDA-E SPL PT 6MM VEA PK22, модель/артикул VSP-980-W22, кол-во 2
VESDA-E SPL PT 6MM SURF MT VEA PK22, модель/артикул VSP-982-W22, кол-во 1
10 x P056 (10 PACKS OF 5), модель/артикул SC083, кол-во 5
Banderole for Suction- Reducing Foil, модель/артикул F-BS, кол-во 10
Label- Sampling Point, модель/артикул F-LP, кол-во 8
5 x IP65 DEEP BASE-WHITE, модель/артикул CWW, кол-во 2
Loading System MkII Base without column, модель/артикул C8800, кол-во 3
Loading System MkII Base without column, модель/артикул C8800, кол-во 2
Loading System MkII Base without column, модель/артикул C8800, кол-во 3
Loading System MkII Base without column, модель/артикул C8800, кол-во 3
OPTI-FIT Rd40 TAILLE M, модель/артикул 1715011, кол-во 90
Cable tie - WT-HF 2.6X200, модель/артикул 3240740, кол-во 8900
Table 120x60x76, модель/артикул 877451, кол-во 1
TPU 506 Black Armchair, модель/артикул 273572, кол-во 2
5 VALVE DIRECT MOUNT MANIFOLD, модель/артикул HDS5M, кол-во 64
Шкаф распределения питания в сборе, модель/артикул PDP04, кол-во 1
Шкаф распределения питания в сборе, модель/артикул PDP04, кол-во 1
Communication cabinet, модель/артикул COMCAB02, кол-во 1
Шкаф контрольный в сборе C300 Cabinet, модель/артикул CABC300-08, кол-во 1
Орион TP-OCSDB1 RUX-003597, модель/артикул TP-OCSDB1 RUX-003597, кол-во 1
Орион MP-OCBAS1 RUX-003597, кол-во 1
TP-OSCDB1, кол-во 2
Marshalling cabinet, модель/артикул MC06, кол-во 1
Панель удаленных модулей C300 Panel, модель/артикул PANC300-03, кол-во 1
Панель удаленных модулей C300 Panel, модель/артикул PANC300-04, кол-во 1
Marshalling cabinet 08, модель/артикул MCF-612-003; mc08, кол-во 1
Marshalling cabinet 09, модель/артикул MC09 ; MCF-612-004, кол-во 1
Server Cabinet, модель/артикул CABSRV-01, кол-во 1
Marshalling cabinet, модель/артикул MC01 ; MCP-612-001, кол-во 1
Монитор, модель/артикул u2412m, кол-во 1
Монитор, модель/артикул P2213t, кол-во 3
Монитор, модель/артикул u2410f, кол-во 6
Бур, кол-во 2
Трос металлический, кол-во 2
Блок для троса, модель/артикул 26561, кол-во 1
Перемычка для троса, кол-во 2

## 24
MCXL - LEL/CO - Yellow - RU, модель/артикул MCXL-0W0M-Y-RU, кол-во 22 | 27565602
MCXL - O2/LEL/CO - Yellow - RU, модель/артикул MCXL-XW0M-Y-RU, кол-во 50
BW SOLO LOW COST/H2S/YLW/RU, модель/артикул BWS2-H-Y-RU, кол-во 100
BW SOLO STD/WHITTLE H2S/YLW/RU, модель/артикул BWS-HL-Y-RU, кол-во 58
SP-2104PLUS/RU/CO/M24(M)-3/4»NPT(F), модель/артикул 2114-ARP1-017, кол-во 1
Cable, модель/артикул PUGV1X0_75-WH, кол-во 300
Wire ПУГВ 1х0.75 (50 m), модель/артикул PUGV1X0_75, кол-во 300
EPM, CONTROLEDGE 900, модель/артикул 900SP1-0200, кол-во 1
PROFIBUS DP Gateway Module, модель/артикул CC-IP0101, кол-во 2
Firewall, модель/артикул FORTIGATE-60F, кол-во 1
MSFT WIN10 ENT IOT OS COA, модель/артикул MS-OSLW10, кол-во 2
Cisco switch, модель/артикул WS-C2960X-48TS-LR, кол-во 2
UNIVERSAL I/O, модель/артикул CC-PUIO31, кол-во 4
Fuse modular terminal block, модель/артикул 3214325, кол-во 100
MTL TEMPERATURE CONVERTER + ALM, модель/артикул MTL4575, кол-во 1
MTL 1CH SMART TX REPEATER 4-20MA, модель/артикул MTL4541, кол-во 6
MTL 2CH SMART 4-20MA OUTPUT + OC LFD, модель/артикул MTL4549C, кол-во 16
Optical mouse, модель/артикул MS116, кол-во 1
BROADCOM DUALPORT X1 GIGABIT NIC ADAPTER, модель/артикул NE-NICS04, кол-во 1
Speakers for monitors, модель/артикул 520-AANY, кол-во 1
Keyboard, модель/артикул KB216, кол-во 1
Fastening, модель/артикул ASA5506-X-RACK, кол-во 1
Распределитель питания Redundant Switch, модель/артикул EATS30N, кол-во 1
Сервер, модель/артикул OPTIPLEX3040, кол-во 1
Flange, модель/артикул 150-40-11-1-B-12, кол-во 6
Flange, модель/артикул 50-40-11-1-B-12, кол-во 6
Industrial Ethernet 5 port Switch, модель/артикул SDW-532-SM-LC15, кол-во 7
Коммутатор Switch, модель/артикул EDS-305-M-ST-T, кол-во 5
MOXA industrial media converter, модель/артикул IMC-101-M-ST, кол-во 5
UDC1200 THERMOCOUPLE CNTRLR, модель/артикул DC1202, кол-во 1
CABLE 100-BASE-T SHORT ORG BOOTS 36IN, модель/артикул 51305980-836, кол-во 1
COMBO IO LINK 6-DROP CABLE VIOLET, модель/артикул 51202971-112, кол-во 1
STT3000 TEMPERATURE XMITR HART PROTOCOL, модель/артикул STT17H, кол-во 12
Thermal casing, модель/артикул RIZUR-M, кол-во 1
STG87L GAUGE IL LRL -14.7 URL 3000 PSI, модель/артикул STG87L, кол-во 2
STG77L GAUGE IL LRL -14.7 URL 3000 PSI, модель/артикул STG77L, кол-во 2
STG84L GAUGE IL LRL -14.7 URL 500 PSI, модель/артикул STG84L, кол-во 1
STD720 DP LRL -400» URL 400» H2O, модель/артикул STD720, кол-во 3
A700 CLEAR FRAME AMB TEMPLES AMB HC LENS, модель/артикул 1015441, кол-во 7
A700 CLEAR FRAME AMB TEMPLES AMB HC LENS, модель/артикул 1015441, кол-во 2
A700 CLEAR FRAME AMB TEMPLES AMB HC LENS, модель/артикул 1015441, кол-во 148
A700 CLEAR FRAME AMB TEMPLES AMB HC LENS, модель/артикул 1015441, кол-во 63
Зарядное устройство для ТСД Home Base with EU power cord, модель/артикул EDA61K-HB-2, кол-во 240
Marshalling cabinet, модель/артикул MC05; MCE-612-002, кол-во 1
Панель удаленных модулей C300 Panel, модель/артикул PANC300-01, кол-во 1
Панель удаленных модулей C300 Panel, модель/артикул PANC300-08, кол-во 1
Communication cabinet, модель/артикул COMCAB03, кол-во 1
Power distribution panel, модель/артикул PDP03, кол-во 1
Communicat.cabinet, модель/артикул COMCAB04, кол-во 1
Power distribution panel, модель/артикул PDP01, кол-во 1
Картридж, модель/артикул 59x cf259x, кол-во 2
Монитор, модель/артикул p2212hb, кол-во 2
Сумка для ноутбука, кол-во 2
Ножки от мониторов, кол-во 2
Монитор, модель/артикул p2419h, кол-во 3
Принтер, модель/артикул laserjet pro mfp m428fdn, кол-во 1
Монитор, модель/артикул p2214hb, кол-во 1
Кнопочный сотовый телефон, кол-во 6
Portable extreme 9575, модель/артикул cpkt1101, кол-во 1
Satellite phone, модель/артикул tz5xt, кол-во 1
Док-станция, модель/артикул wd19-2236 dpck wd19dc perfomance 240w, кол-во 1
Кабели/провода, кол-во 2
Клавиатура, модель/артикул wk717, кол-во 1
Клавиатура, модель/артикул kb216t, кол-во 2
Ноутбук, модель/артикул LATITUDE 5490 DK5MMQ2, кол-во 1
Ноутбук, модель/артикул LATITUDE 7200 2VGM3Z2, кол-во 1
Ноутбук, модель/артикул LATITUDE 7320 FCVCZH3, кол-во 1
Ноутбук, модель/артикул LATITUDE 7280 FFFMPN2, кол-во 1
Ноутбук, модель/артикул LATITUDE 7280 30HTTN2, кол-во 1
Ноутбук, модель/артикул LATITUDE 7270 C6HWPF2, кол-во 1
Ноутбук, модель/артикул LATITUDE 7270 7B2KHC2, кол-во 1
Ноутбук, модель/артикул LATITUDE 7270 D0WWNC2, кол-во 1
Ноутбук, модель/артикул LATITUDE 7490 3VXD7Y2, кол-во 1
Ноутбук, модель/артикул LATITUDE 5490 HNX3VP2, кол-во 1
Ноутбук, модель/артикул LATITUDE 5470 52783G2, кол-во 1
Ноутбук, модель/артикул LATITUDE 5490 3953NF2, кол-во 1
Ноутбук, модель/артикул LATITUDE 5470 90JB3G2, кол-во 1
Ноутбук, модель/артикул LATITUDE 5480 B6S8BH2, кол-во 1
Ноутбук, модель/артикул LATITUDE 5480 F8RTHM2, кол-во 1
Ноутбук, модель/артикул LATITUDE 5480 14RKBH2, кол-во 1
Ноутбук, модель/артикул LATITUDE 5490 BRYKSQ2, кол-во 1
Ноутбук, модель/артикул LATITUDE 5490 23R6NF2, кол-во 1
Ноутбук, модель/артикул LATITUDE 5490 JLZ2NF2, кол-во 1
Ноутбук, модель/артикул LATITUDE 5490 4M5LMQ2, кол-во 1
Ноутбук, модель/артикул LATITUDE 5490 HBWKSQ2, кол-во 1
Ноутбук, модель/артикул LATITUDE 5491 D5GC5Q2, кол-во 1
Ноутбук, модель/артикул Precision 7530 3ZK40Z2, кол-во 1
Ноутбук, модель/артикул LATITUDE 5480, кол-во 1
Ноутбук, модель/артикул LATITUDE 7400 263GK13, кол-во 1
Ноутбук, модель/артикул LATITUDE 5420 4DQPGK3, кол-во 1
Ноутбук, модель/артикул LATITUDE 7390 7SG88Y2, кол-во 1
Ноутбук, модель/артикул LATITUDE 5420 2WDJ7D3, кол-во 1
Ноутбук, модель/артикул LATITUDE 5420 GWYD3D3, кол-во 1
Ноутбук, модель/артикул LATITUDE 7310 1QQVR73, кол-во 1
Ноутбук, модель/артикул LATITUDE 5420 H41NZH3, кол-во 1
Ноутбук, модель/артикул LATITUDE 5420 1DKP6D3, кол-во 1
Ноутбук, модель/артикул LATITUDE 5420 CLJBZH3, кол-во 1
Ноутбук, модель/артикул LATITUDE 5420 G3XBZH3, кол-во 1
Ноутбук, модель/артикул LATITUDE 7320 JXDFBK3, кол-во 1
Ноутбук, модель/артикул LATITUDE 5420 GR6X5D3, кол-во 1
Ноутбук, модель/артикул LATITUDE 5420 5GWX5D3, кол-во 1
Ноутбук, модель/артикул LATITUDE 7320 4HG31J3, кол-во 1
Ноутбук, модель/артикул LATITUDE 7400 9K5Q633, кол-во 1
Ноутбук, модель/артикул LATITUDE 7390 G2RTQQ2, кол-во 1
Ноутбук, модель/артикул LATITUDE 7300 4VYNP13, кол-во 1
Ноутбук, модель/артикул LATITUDE 7410 FB9BS73, кол-во 1
Ноутбук, модель/артикул LATITUDE 7410 7V64163, кол-во 1
Ноутбук, модель/артикул LATITUDE 7490 7FHC2X2, кол-во 1
Ноутбук, модель/артикул LATITUDE 7490 CYQD7Y2, кол-во 1
Ноутбук, модель/артикул LATITUDE 7300 FNQT4Y2, кол-во 1
Ноутбук, модель/артикул LATITUDE 7390 HVR2RV2, кол-во 1
Ноутбук, модель/артикул LATITUDE 7390 2105PV2, кол-во 1
Ноутбук, модель/артикул LATITUDE 7390 387CSQ2, кол-во 1
Ноутбук, модель/артикул LATITUDE 7390 DBW41X2, кол-во 1
Ноутбук, модель/артикул LATITUDE 7320 135FZH3, кол-во 1
Ноутбук, модель/артикул LATITUDE 7390 GXG88Y2, кол-во 1
Ноутбук, модель/артикул LATITUDE 7390 7ZHKPQ2, кол-во 1
Ноутбук, модель/артикул LATITUDE 7390 3XR2RV2, кол-во 1
1015CP01, NUM, EA30, NOC, NONE, WEH6.5LP, модель/артикул CN51AN1KN00W2000, кол-во 1
CK75, AlphNu, EX25, Cam, WLP, CP, STD, ETSIWM, модель/артикул CK75AA6MC00W4401, кол-во 1
CK75, ALPHNU, EX25, NOC, ANG, CP, STD, WW, модель/артикул CK75AA6MN00A6401, кол-во 1
CK75, ALPHNU, 5603ER, NOC, ANG, CP, STD, WW, модель/артикул CK75AA6EN00A6401, кол-во 1
CK75, NuFKy, 5603ER, NoC, WLP, CP, CS, ETSIWM, модель/артикул CK75AB6EN00W4421, кол-во 1
CK75, NuFKy, 5603ER, Cam, WLP, CP, STD, ETSIWM, модель/артикул CK75AB6EC00W4401, кол-во 1
ТСД KIT, EDA51K, WAN, 6703, 13M, 4/64, Q-GMS, ROW, модель/артикул EDA51K-1-B961SQGRK, кол-во 1
ТСД KIT, EDA50K, WWAN, BT4.0, 2/16, N, GMS, ROW, модель/артикул EDA50K-1-C121NGRK, кол-во 3
RPL, CABLE, LED/BEEPERBOARD, 9590, модель/артикул 46-00944-R, кол-во 5
CORDLESS, IND, LASER AIMER, ER, RED, модель/артикул 1911IER-3, кол-во 1
RAM MNT KIT, RND BASE, MED ARM, DOCK BALL, модель/артикул VM1002BRKTKIT, кол-во 2
CT40 SCREEN PROTECTOR, 1PCS, модель/артикул CT40-SP-1PK, кол-во 50
FRE, 40/PK, LABEL, AGENCY, DARK, VP, 1472-A, модель/артикул 50153381-001FRE, кол-во 1
FRE, VM1A LCD MODULE OUTDOOR, модель/артикул 50147633-001FRE, кол-во 1
REAR PLASTIC, FRONT PANEL, VM1, модель/артикул 990023-0020, кол-во 2
FRE, ASSY, PCBA, WLAN, 4+64GB, OS, EDA71, 6703, модель/артикул 50148578-001FRE, кол-во 1
FRE PCB / ENGINE ASSY, 5145VE, USB, модель/артикул 50132401-022FRE, кол-во 5
FRE, MB, CARRIER WLAN, STD, CAM, 6600, 3G, CN80, модель/артикул 8754-871800-33, кол-во 2
FRE, PCB S/A, UI BOARD, QILIN, модель/артикул 50134524-005FRE, кол-во 2
FRE, ASSY BASE DAMPING W FRAME, модель/артикул 50143400-001FRE, кол-во 4
FRE, ANTI STATIC BRUSH TOP FRAME, модель/артикул 50143370-001FRE, кол-во 6
FRE, ASSY WINDOW MEDIA DOOR, модель/артикул 50148102-001FRE, кол-во 3
FRE, ASSY, PCBA, CT40XP WWAN, 4+32, TYPE C, модель/артикул 50162438-001FRE, кол-во 4
FRE, PLUG 4, SCREW, CT40, модель/артикул 50142913-001FRE, кол-во 2
FRE, Linerless Platen, SAV4, модель/артикул 430251-000FRE, кол-во 4
SCREW, M1.6*5, EDA50, модель/артикул 50125025-001, кол-во 700
SCREW, PH TORX W/ NYL CRES 4-40X3/8, модель/артикул 800-570-003, кол-во 50
FRE, SCREW M2X5 PH PAN HDDIA4 TRICR BKW/N, модель/артикул VE00009-80129FRE, кол-во 50
SCREW MRT 4X8 ZP, модель/артикул 1-994059-008, кол-во 51
FRE, SCREW, IM 2.5X6, PHILLIPS, N, 100/PK, модель/артикул 50145502-001FRE, кол-во 100
FRE, SCREW, KM 4X12, PHILLIPS, BZ, 100/PK, модель/артикул 50145492-001FRE, кол-во 100
M2.5*0.45*8, T8, PAN, SUS410, ZW, SEAL, модель/артикул 8754-871800-65, кол-во 50
Washer, flat, m1.6, модель/артикул 803-271-001, кол-во 10
FRE, ASSY, BRACKET, 6603, W/O VIB, CT40BLF, модель/артикул 50163651-001FRE, кол-во 18
FRE, ASSY HANDLE PLASTIC TPH PRESS, модель/артикул 50143382-001FRE, кол-во 6
FRE, ASSY, HSG, COVER, 1990I, модель/артикул 50152946-001FRE, кол-во 5
FRE, COVER, TOP LRG NUMERIC ASSY CK, модель/артикул 714-783-002FRE, кол-во 10
FRE, ASSY BASE RIBBON W CORE, модель/артикул 50148423-001FRE, кол-во 6
FRE, SCREW, PTS 2.3X6mm, 18A, модель/артикул 50110222-001FRE, кол-во 5
FRE, ASSY, MAIN ANT BKT, WWAN, CT40 XP, модель/артикул 50160044-001FRE, кол-во 3
FRE, HSG, COVER, 128XI -191XI, FOR VE, модель/артикул 50110256-013FRE, кол-во 8
WHITE RIBBON, TIANMA, модель/артикул 50122763-001, кол-во 9
LASER WARNING LBL 50138857-001, CN80, модель/артикул 8754-871800-84, кол-во 2
LASER WARNING LBL 50138857-002, CN80, модель/артикул 8754-871800-85, кол-во 2
FRE, GRAPHIC, LABEL, PRE-PT, RFID, CK70, модель/артикул 355-661-002FRE, кол-во 5
OVRLY, OUTDOOR DISPLAY, VM1, модель/артикул 163989-0001, кол-во 5
OVRLY, POWER LABEL, VM1, модель/артикул 163799-0001, кол-во 5
LABEL, SN, PURCHASE, BLANK, 199XI, модель/артикул 50160226-001, кол-во 5
Label, grph, pre-print, laser Warning, модель/артикул 355-550-002, кол-во 5
FRE, Label, grph, pre-print, laser warNIng, C, модель/артикул 355-495-002FRE, кол-во 10
FRE, OVERLAY, GRAPHIC, QWERTY, COZ A, модель/артикул 355-464-001FRE, кол-во 5
BLANK LABEL W/BLACK BACKGROUND, TIANMA, модель/артикул 50122768-001, кол-во 4
Overlay, Camera Blank CN70 CK70, модель/артикул 819-330-001, кол-во 5
FRE, DIE, LABEL, PRODUCT, модель/артикул 819-327-001FRE, кол-во 10
FRE, 80PCS, LABEL, AGENCY, RIGHT, 1990I, SR, модель/артикул 50160223-009FRE, кол-во 1
FRE, 80PCS, LABEL, AGENCY, RIGHT, 1990I, SR, модель/артикул 50160223-001FRE, кол-во 1
FRE, 80PCS, LABEL, AGENCY, LEFT, 1990I, SR, модель/артикул 50160222-001FRE, кол-во 1
FRE, 80PCS, LB, AGENCY, LEFT, 199XI, SR, COMMON, модель/артикул 50160222-003FRE, кол-во 1
FRE, LABEL, LASER, CALSS1, 199XI SR, 120PCS, модель/артикул 50160220-002FRE, кол-во 1
FRE, 80PCS, LB, AGENCY, RIGHT, 1991I, SR, ROW, модель/артикул 50160225-009FRE, кол-во 1
CT50 E-HOME BASE FOR EU, модель/артикул CT50-EB-2-R, кол-во 14
BT 10M SCANNER ONLY, 1D, BLACK, модель/артикул 1202G-2, кол-во 6
KIT, HF SCANNER, 2D, BLACK, 2.7M USB, модель/артикул HF680-1-2USB, кол-во 4
UHF RFID HANDLE IH25, EU, KITTING, модель/артикул IH25-0-N001S00OK, кол-во 2
KIT, SCANNER ONLY, 7980G 2D, модель/артикул 7980G-2, кол-во 2
KIT, 1D, PDF, 2D, USB, EL, 7980G, модель/артикул 7980GEL-2USBC-0, кол-во 2
KIT, 7580, USB, US, 110V, модель/артикул MK7580-30B38-02-A, кол-во 3
HONEYWELL ACCESS POINT, 10M BT, модель/артикул AP-010BT-07N, кол-во 5
SCANNER, 1D, RS232, USB, KBW, IBM, модель/артикул 1200G-2, кол-во 2
CT40 HOME BASE, модель/артикул CT40-HB-0, кол-во 1
CT40 HOME BASE W/EU POWER CORD, модель/артикул CT40-HB-2, кол-во 1
Smu lxe/vm3/quickmount, модель/артикул vm3d, кол-во 5
Assy quick mount vm1, модель/артикул VM1, кол-во 1
SCANNER, GENESIS 7580G, XENON PLATFORM, модель/артикул 7580G-2, кол-во 5
CN80 SH, DOCKABLE WITH CHARGING DOCK, модель/артикул CN80-SH-DC, кол-во 1
DESKTOP SINGLE DOCK, CN50/CN51, ROHS, модель/артикул 871-033-021, кол-во 2
EMEA KIT, 1470G2D SCANNER USB CABLE, BLACK, модель/артикул 1202G-2USB-5, кол-во 2
CN80 HOME BASE, модель/артикул CN80-HB-CNV-0, кол-во 2
Зарядное устройство для ТСД KIT, HB, EDA70, ROW, модель/артикул EDA70-HB-R, кол-во 2
HANDLE W/BOOT NO WINDOW ASSY SR61T, модель/артикул SR61T-ENS-002, кол-во 5
ACCESSORY, PARALLEL PORT, модель/артикул 50131401-001, кол-во 2
FRE, ASSY CASE DOOR UPPER, PR, модель/артикул 50145059-001FRE, кол-во 3
FRE, CAMERA 8.0M PIXEL VCM, модель/артикул 50160402-001FRE, кол-во 8
FRE, ASSY, BRACKET, 6603, W VIB, CT40BELF, модель/артикул 50163651-010FRE, кол-во 10
FRE, ASSY, PCBA, 1990I SR CORDED MB, модель/артикул 50152386-002FRE, кол-во 5
FRE, ASMB, DB2D IMAGER2, 1602G, модель/артикул DB2D IMAGER-2 FRE, кол-во 4
FRE, FFC, 8PIN, 0.5PITCH, 191Xi VE, модель/артикул 50136427-001FRE, кол-во 5
FRE, MYLAR PANEL, модель/артикул 50143445-001FRE, кол-во 5
FRE, TRIGGER, 199XI, модель/артикул 50159666-001FRE, кол-во 5
FRE, CK65, MAIN RUBBER SEAL, модель/артикул 51-310776-01FRE, кол-во 2
FRE, ASSY FRICTION LEFT MEDIA HANGER, модель/артикул 50148420-001FRE, кол-во 6
FRE, WINDOW, 1900/1902, 1.5MM CLAREX, модель/артикул 100006523FRE, кол-во 5
FRE, RUBBER FOOT, модель/артикул 50143429-001FRE, кол-во 12
FRE, ASSY REAR SENSOR LOWER, NEW, модель/артикул 50148415-002FRE, кол-во 10
PB-BR-1310- CSI-25-10, модель/артикул 1-130645-01-0, кол-во 10
RAM METAL TABLE STAND, модель/артикул VX89531PLATE, кол-во 2
FRE, PLUG 3, SCREW, CT40, модель/артикул 50142912-001FRE, кол-во 3
FRE, FPC_USB-C_SUB, модель/артикул 50162316-001FRE, кол-во 2
SWITCHING POWER ASSY KIT, M5, модель/артикул DPO78-2856-01, кол-во 2
FRE, SSY, CASE TOP, RADIO/BT SAV4 VE, модель/артикул 50134037-011FRE, кол-во 4
CK75, ALPHNU, EX25, NOC, ANG, CP, STD, WW, модель/артикул CK75AA6MN00A6401, кол-во 1
CK75, NuFKy, EX25, Cam, WLP, CP, STD, ETSIWM, модель/артикул CK75AB6MC00W4401, кол-во 1
FRE, SCREW, HD/M3X5/MC/SS, QTY 100PCS, модель/артикул 50147647-001FRE, кол-во 100
ADAPTER KIT, SW DOWNLOAD, 8620903RINGSCR, модель/артикул 8600502ADAPTER, кол-во 5
Зарядное устройство для ТСД EDA50-HB, KIT, HB, EDA50, ROW, модель/артикул EDA50-HB-R, кол-во 2
Ether Mod, Single Dk-FlexDk/CN3/CN5/CK3, модель/артикул 871-238-012, кол-во 2
ТСД KIT, EDA51K, LAN, 6703, 13M, 3/32, Q, GMS, ROW, модель/артикул EDA51K-0-B931SQGRK, кол-во 2
KIT, 1602G 2D POCKETABLE AREA IMAGER, модель/артикул 1602G2D-2USB-OS, кол-во 5
CN80 SNAP ON ADAPTOR WITH USB PORT, модель/артикул CN80-SN-USB-0, кол-во 2
CT45/XP BOOTED/NON-BOOTED SNAP ON, модель/артикул CT45-SN-CNV, кол-во 2
PB-BR-2010- CSI-25-10, модель/артикул 1-130649-17-0, кол-во 10
PB-BR-1301- CSO-12-25, модель/артикул 1-091645-01-0, кол-во 25
KIT, 9540, DIR, USB HID, LOWSPEED, MASK, HARD, модель/артикул MK9540-77A38, кол-во 2
VM3W8x64, IN, N, IN, ET, W102016NO, UB, A, модель/артикул VM3W2N1A1AET1HA1, кол-во 1
FRE, HANDLE, HEALTHCARE, 1900/1902, модель/артикул 50129615-001FRE, кол-во 5
FRE, SCREW, IM 4X8, PHILLIPS, BZN, 100/PK, модель/артикул 50146279-001FRE, кол-во 100
FRE, MSCREW, 3X8, 100/PK, модель/артикул 50145495-001FRE, кол-во 100
FRE, SCREW, PWM 2.5X5+6.1, PHILLI, 100/PK, модель/артикул 50145503-001FRE, кол-во 100
FRE, SCREW M3X6, 100/PK, модель/артикул 50145508-001FRE, кол-во 100
FRE, SCREW TPH LOCKER, 100/PK, модель/артикул 50148101-001FRE, кол-во 100
FRE, PC43K, SCREW MRT M3, модель/артикул 1-994058-005FRE, кол-во 1
Keyboard, Cozumel B1 B2 Alpha Spare, модель/артикул 224-869S-0403, кол-во 5
Spacer, Foam Ferrite CK3R, модель/артикул 655-409-001, кол-во 6
FRE, BELT, MEDIA DRIVE, MXL, 1/8W, SAV2, модель/артикул 50133976-001FRE, кол-во 5
FRE, BOOT, CAMERA, RUBBER, CN80, модель/артикул 8754-871800-43, кол-во 2
Guide, Rail Docking Right Plactic CK3R, модель/артикул 643-332-001, кол-во 2
Spacer, Foam Connector CK3R, модель/артикул 655-410-001, кол-во 2
WINDOW ASSY, SCAN, CK3X, модель/артикул 50137292-001, кол-во 2
Gasket, D-Shape.25Wx.25Hx.7L w/PSA CK3, модель/артикул 813-184-001, кол-во 6
FRE, PLUG, MAIN HSG, LRS, LEFT, RUBBER, CN80, модель/артикул 8754-871800-28, кол-во 5
ASMB, DECO, SRS, PC, DUBAI, CN80, модель/артикул 8754-871800-73, кол-во 2
FRE, CK65 ASSY, EX20 BOOT/SHIELD/PSA, модель/артикул 50-202481-01FRE, кол-во 6
FRE, ASSY, REAR COVER, CT40 XP DR-B, модель/артикул 50164448-001FRE, кол-во 5
FRE, SUPER CAP MODULE, CN80, модель/артикул 8754-871800-14, кол-во 2
FRE, FPC FLASH N6603 48PIN 58.39MM CN80, модель/артикул 8754-871800-39, кол-во 2
FRE, ASSY REAR HSG, CT60, модель/артикул 8754-871600-01, кол-во 5
FRE, 6603 ENGINE MODULE, CAM, STD, модель/артикул 8754-871800-48, кол-во 2
FRE, CABLE MLB - PSU POWER CABLE, PM42, модель/артикул 236-254-001FRE, кол-во 2
GUIDE, RAIL DOCKING RIGHT CK3X, модель/артикул 644-075-001, кол-во 4
FRE, LENS, CAMERA FLASH ASSEMBLY, модель/артикул 715-590-001FRE, кол-во 2
Spacer, Foam Super Cap Premium CK3, модель/артикул 655-435-001, кол-во 4
HANDSTRAP ASSY, CK3R, модель/артикул 825-220-002, кол-во 8
MFG LABEL, BLANK, CN80, модель/артикул 8754-871800-83, кол-во 5
FRE, SIDE PANEL, RIGHT, CN80, модель/артикул 8754-871800-18, кол-во 2
FRE, BOOT, DISPLAY, RUBBER, CN80, модель/артикул 8754-871800-37, кол-во 2
FRE, PLUG, IO BTB, RUBBER, CN80, модель/артикул 8754-871800-29, кол-во 2
FRE, EX20 ENGINE MODULE, CAM, CN80, модель/артикул 8754-871800-44, кол-во 5
FRE, FPC FLASH EX20 48PIN 60.15MM CN80, модель/артикул 8754-871800-40, кол-во 2
FRE, KEYPAD, SHORT, QWERTY, 40K, IMD-R, CN80, модель/артикул 8754-871800-12, кол-во 2
FRE, SCAN WINDOW MODULE, EX20, WLAN, CS, CN80, модель/артикул 8754-871800-09, кол-во 2
FRE, SCAN WINDOW MODULE, 6603, WLAN, CN80, модель/артикул 8754-871800-07, кол-во 2
FRE, SCAN WINDOW MODULE, X20, STD, CN80, модель/артикул 8754-871800-06, кол-во 2
FRE, SCAN WINDOW MODULE, 6603, WWAN, CN80, модель/артикул 8754-871800-08, кол-во 2
FRE, SCAN WINDOW MODULE, 6603, WLAN, CS, CN80, модель/артикул 8754-871800-10, кол-во 2
FRE, KEYBOARD ALPHA NUMERIC, 40KEY, CN80, модель/артикул 8754-871800-20, кол-во 2
FRE, MB, CARRIER WWAN, STD, NOC, 6600, 3G, CN80, модель/артикул 8754-871800-32, кол-во 2
FRE, CAMERA, 13MP OV13855 AF, CN80, модель/артикул 8754-871800-42, кол-во 2
FRE, EX20 ENGINE MODULE, N-CAM, CS, CN80, модель/артикул 8754-871800-45, кол-во 2
FRE, SIDE PANEL, LEFT, CN80, модель/артикул 8754-871800-19, кол-во 2
SCREW, ST1.4*5, T5, FLT, ST, NI, модель/артикул 48-455720-01FRE, кол-во 40
Guide, Rail Docking Left CK3R, модель/артикул 643-333-001, кол-во 2
Spacer, Foam Super Cap CK3R, модель/артикул 655-422-001, кол-во 2
COVER, FERRITE EX25 CK3X, модель/артикул 643-434-001, кол-во 4
SCREW, ST2*7, T6, PAN, ST, NI, модель/артикул 48-455718-01FRE, кол-во 54
GASKET, SHIELD, 14WX.14HX.59L W/ PSA CK3, модель/артикул 813-171-001, кол-во 58
SCREW, PH TORX W/ NYL CRES 4-40X 5/8, модель/артикул 800-570-004, кол-во 50
M2.5*0.45*5, T8, PAN, ST, ZB, NYSEAL, модель/артикул 8754-871800-62, кол-во 50
FRE, LTE AUX ANTENNA CARRIER, CN80, модель/артикул 8754-871800-26, кол-во 2
FRE, ASSY, HOLDER, KB TO MB FLEX, SUS304, CN, модель/артикул 8754-871800-25, кол-во 1
KIT, HANDSTRAP, SHORT, STYLUS-TETHER, KIT, CN, модель/артикул 8754-871800-72, кол-во 5
Pad, Bumper EX25 CK3, модель/артикул 643-335-001, кол-во 4
ASSY, HAND STRAP, EDA50, BLACK, модель/артикул 50125028-001, кол-во 5
FRE, DOME LABEL, HEALTH CARE, 1950, 36PCS, модель/артикул 50148133-003FRE, кол-во 5
FRE, VIBRATION MOTOR BRACKET ASSY, FOR VE, модель/артикул 50149218-001FRE, кол-во 2
Seal, Display CP CK3, модель/артикул 643-291-001, кол-во 8
FRAME, TOP, PA+GF, CT60-G2, модель/артикул 8754-871620-07, кол-во 5
RIBBON ACCESSORY, PURPLE, 6824, модель/артикул 50132434-001, кол-во 2
FRE, PCBA, GAP SENSOR BOARD, модель/артикул 50129058-004FRE, кол-во 8
FRAME, BOT, PA+GF, CT60-G2, модель/артикул 8754-871620-08, кол-во 5
FRE, CK65 ASSY, EX20 BRKT MODULE V2, STD, модель/артикул 8754-870652-57, кол-во 3
FRE PCBA, 9540VE-38 RX111 MAIN BOARD, модель/артикул 50146035-001FRE, кол-во 5
FRE PCBA, 9540VE-41 RX111 MAIN BOARD, модель/артикул 50146037-001FRE, кол-во 5
FRE, ASSY, CASE LID, STND PLATEN SAV2, модель/артикул 50134478-001FRE, кол-во 5
ASSY LCM, CT60, MXT640U, OTM1289A, A2, модель/артикул 8754-871600-57, кол-во 17
FRE, CK65, CB WIFI, No CAM, N6703, 2GB, SOM4, модель/артикул 8754-870650-83, кол-во 5
FRE, ASSY, PCBA, CT40XP WLAN, 4+32, TYPE C, модель/артикул 50162437-001FRE, кол-во 2
FRE, ASSY, FRT COVER LCD, USB, CT40XP DR-B, модель/артикул 50164440-001FRE, кол-во 4
FRE, ASSY, FLEX, ENGINE, PDA, EDA51K, 10pcs, модель/артикул 50164680-001FRE, кол-во 1
FRE, FLEX CABLE N6600, модель/артикул 50139114-002FRE, кол-во 5
CK75 WLAN MAINBOARD, W/ HEATER, N5603, модель/артикул 8754-870903-15, кол-во 4
FRE, FRAME, DISPLAY, CN80G, модель/артикул 8754-871830-19, кол-во 5
FRE, MAIN HSG, 6603, WLAN, STD, CN80, модель/артикул 8754-871800-05, кол-во 2
FRE, MAIN HSG, 6603, EX20, WLAN, CS, NCAM, CN80, модель/артикул 8754-871800-02, кол-во 2
FRE, CAMERA W/O Flash, 13M, OV13855, EDA51K, модель/артикул 50164669-001FRE, кол-во 2
FRE, COVER PANEL FOR PR W/O MYLAR, модель/артикул 50140040-001FRE, кол-во 3
FRE, WINDOW ASSY, CAMERA, модель/артикул 714-740-001FRE, кол-во 126
Tape, ESD Polyester, 1.772in. SQUARE, модель/артикул 655-445-002, кол-во 2
FRE, ASSY, BACK COVER, LAN, EDA51K, модель/артикул 50164601-001FRE, кол-во 4
FRE, ASSY, FLEX, BTB, N6703, EDA71, модель/артикул 50148593-001FRE, кол-во 8
SCREW, M2 0.4 6, PH, FLT, SS, PA, NYLOK, модель/артикул 8754-870900-76, кол-во 50
SCREW, UNC 4-40 1/2, T10, PAN, SS, ZB, NYS+NYL, модель/артикул 8754-870900-78, кол-во 50
FRE, SCREW, 0-80 x 7/16 PH, Pan, LK PAT, модель/артикул 370303-087FRE, кол-во 1
CK75, FLEX, CAMERA CONDUCTIVE FABRIC, модель/артикул 8754-870903-02, кол-во 8
PLATE, EA30 ADAPTER, модель/артикул 643-386-001, кол-во 9
GSKT, MAIN MX7, модель/артикул 159806-0001, кол-во 2
4.66 INCH LCM W/CTP, GG5-MX640U, I/F-MIPI, модель/артикул 8754-871620-09, кол-во 5
FRE, VM1A CABLE ASSY, SMA/1 WAY, QTY 5, модель/артикул 50147638-001FRE, кол-во 1
SCREW, UNC 2-56 7/16, T7, PAN, SS, ZB, NYS+NYL, модель/артикул 8754-870900-79, кол-во 50
FRE, 10PCS, USB SLIDE DOOR, BT POCKET SCANNER, модель/артикул 50122412-001FRE, кол-во 4
FRE, Lever, Crank, модель/артикул 644-053-001FRE, кол-во 2
FRE, COVER, TOP NUMERIC BASIC ASSY, модель/артикул 714-767-004FRE, кол-во 4
FRE, WRAP BEZEL, SHORT, 23K, PC, CN80, модель/артикул 8754-871800-16, кол-во 2
FRE, LABLE DISCONNECT WARNING, модель/артикул 819-385-001FRE, кол-во 5
PRINTHEAD, SLP-1000, модель/артикул 430126-100-SP, кол-во 7
ILLUMINATION BOARD PART, модель/артикул 50134287-001FRE, кол-во 5
FRE, ASSY SHAFT MEDIA CORE, модель/артикул 50139690-001FRE, кол-во 6
FRE, SCREW RIBBON ADJUSTOR W SPRING, модель/артикул 50139630-001FRE, кол-во 2
D-SUB, WIRING ASSY PM42, модель/артикул 1-206165-01, кол-во 4
FRE, VM1A TOUCHSREEN PCAP, модель/артикул 46210254FRE, кол-во 1
FRE, ASSY, FLEX, BTB, N3601, EDA71, модель/артикул 50148591-004FRE, кол-во 1
FRE, 5PCS, DOME, KEYPAD, EDA50K, модель/артикул 50128791-001FRE, кол-во 5
CK75, Bracket, Mounting ASM, N5603, модель/артикул 8754-870900-43, кол-во 11
FRE, BRACKET, MOUNT SLIM, ENG, 8680I, модель/артикул 50138996-001FRE, кол-во 2
FRE, PCB S/A, INDICATOR, 198XI, FOR VE, модель/артикул 50145867-002FRE, кол-во 4
Handle, Overmold Back CK3X, модель/артикул 643-526-001, кол-во 6
FRE, COVER, TOP ALPHA-NUMERIC BASIC, модель/артикул 714-766-005FRE, кол-во 2
FRE, ASSY, BACK COVER, EDA51-VE, GRAY, CAM, модель/артикул 50168935-001FRE, кол-во 3
FRE, WASHER, MAIN, RUBBER, EDA51K, модель/артикул 50164590-001FRE, кол-во 3
FRE, ASSY, KEYPAD, EDA51K, модель/артикул 50164595-001FRE, кол-во 4
FRE, CT60 CB WWAN, 4GB, NEW FPC, SOM4, модель/артикул 8754-871609-02, кол-во 5
FRE, 1952 SR, FOCUS, 5353, 1615-1, модель/артикул 50150766-001FRE, кол-во 3
FRE, ASSY, WWAN, BRACKET, ENGINE, HUAS, модель/артикул 50135134-001FRE, кол-во 3
FRE, GEAR 72-20, модель/артикул 50128675-001FRE, кол-во 5
FREMB, CARRIER WWAN, STD, NOC, 6600, 4GB, CN80, модель/артикул 8754-871800-75, кол-во 2
FRE, LID FRAME COVER, SAV4, 10/PK, модель/артикул 280787-000FRE, кол-во 1
CK75, HANDSTRAP ASSY, модель/артикул 8754-870900-54, кол-во 1
FRE, VM1A CABLE LVDS LCD-MBLB/20WAY, модель/артикул 50147632-001FRE, кол-во 2
ТСД KIT, EDA60K, WL, 1D, 2/16, N, N-GMS, ECP, EU, EEA, модель/артикул EDA60K-0-N223ENEOK, кол-во 2
ТСД KIT, EDA60K, WLAN, 2D, 2/16, N, Non-GMS, ROW, модель/артикул EDA60K-0-N323ENLRK, кол-во 2
ТСД EDA61K, NUM, WAN, 3, 32, EX20, NC, GMS, LD, ROW, модель/артикул EDA61K-1NUB34PGRK, кол-во 2
Зарядное устройство для ТСД KIT, USB CUP, EDA70, ROW, модель/артикул EDA70-UC-R, кол-во 2
Desktop Power / Comm Adapter, CN50/CN51, модель/артикул 851-093-311, кол-во 2
KIT, 5145-14, USB, 110V US, модель/артикул MK5145-71A38-EU, кол-во 1
ECLIPSE SCANNER USB EURO, модель/артикул MS5145-38-EU, кол-во 5
ECLIPSE SCANNER 232/LP, модель/артикул MS5145-41-EU, кол-во 5
VOYAGER CG-FS USB/232 RUBY GREY, модель/артикул MS9540-40-3, кол-во 5
PCB, Keypad CV31, модель/артикул VE033-6004S-A0, кол-во 3
FRE, ASSY SHAFT TPH W PRESS UNIT, модель/артикул 50139623-001FRE, кол-во 6
FLEX, KEYBOARD CN51, модель/артикул 120-178-001, кол-во 10
FRE, COVER PANEL FOR QC W/O MYLAR, модель/артикул 50140040-010FRE, кол-во 4
FRE, SCW, washer, M2X6 MM, модель/артикул 50134600-001FRE, кол-во 1
Держатель рулона этикеток для термотрансферного принтера LABEL ROLL HOLDER ASSY KIT, M5, модель/артикул DPR78-2865-01, кол-во 2
FRE, ASSY SHEET TPH FRAME, модель/артикул 50139670-001FRE, кол-во 6
FRE, MAIN, PCBA, USB ONLY, PC42D, модель/артикул 50128570-024FRE, кол-во 2
FRE, ASSY, PCBA, WWAN, 3+32GB, EX20, OS, EDA61K, модель/артикул 50149329-003FRE, кол-во 1
FRE, ASSY, FLEX, P-SENSOR AND LED, EDA71, модель/артикул 50144628-001FRE, кол-во 5
FRE, ASSY, AUDIO JACK, CT40 XP, модель/артикул 50168693-001FRE, кол-во 4
FRE, FRAME, FORM IN PLACE A CN70, модель/артикул 655-206-001FRE, кол-во 10
FRE, ASSY, FLEX for MIPI N3601, ENG, CT40, модель/артикул 50141545-002FRE, кол-во 3
FRE, GEAR 30, модель/артикул 50128676-001FRE, кол-во 7
GASKET, TOUCH PANEL CK3, модель/артикул 655-398-001, кол-во 5
FRE, SCAN ENGINE MOUNT EX25, модель/артикул 642-828-002FRE, кол-во 2
EMI SHIELDING SPRING, модель/артикул 50144040-001, кол-во 8
LENS, CAMERA FLASH ASSEMBLY, CK75, модель/артикул 8754-870903-13, кол-во 5
FRE, LENS, CAMERA, PMMA-PC, NEW, CN80, модель/артикул 8754-871800-50, кол-во 2
FRE, FILM, NO CAMERA, PC, CN80, модель/артикул 8754-871800-52, кол-во 2
FRE, PLUG, MAIN HSG, SRS, RUBBER, CN80, модель/артикул 8754-871800-30, кол-во 2
FRE, LENS, FLASH, PMMA-PC, CN80, модель/артикул 8754-871800-51, кол-во 2
FRE, WASHER, RND, D4.8 x d1.8 x t0.5, PL, N, модель/артикул 8754-871800-70, кол-во 2
FRE, WASHER, RND, D3.85 x d1.77 x t0.3, ST, модель/артикул 8754-871800-69, кол-во 2
KIT, HANDSTRAP, LONG, STYLUS-TETHER, KIT, CN8, модель/артикул 8754-871800-71, кол-во 2
FRE, DUAL SPEAKER, CN80, модель/артикул 8754-871800-24, кол-во 2
FRE, FPC BTB 48PIN, 30.8MM, CN80, модель/артикул 8754-871800-22, кол-во 1
Gasket, Microphone Permium CK3, модель/артикул 655-420-001, кол-во 4
ASSY, SCREW, M2X8, модель/артикул 50150988-001, кол-во 50
ASMB, HSG, BOTTOM, POTTED, C2, EX25, CS, CK75, модель/артикул 8754-870900-01, кол-во 10
FRE, PCB S/A, PM42 – LCD, модель/артикул 50124625-002FRE, кол-во 3
FRE, CK65 LASER WARNING LABEL, модель/артикул 59-531691-01FRE, кол-во 49
FRE, SWING ARM LOCK, модель/артикул 50143509-001FRE, кол-во 6
FRE, ASSY 1.5INCH RIGH DUTUM PRT, модель/артикул 50143491-001FRE, кол-во 7
FRE, MAIN HOUSING, BOTT 8680I, модель/артикул 50138980-001FRE, кол-во 2
FRE, SPRING PLATE 1-INCH CORE, модель/артикул 650-829-001FRE, кол-во 2
FRE, FPC FLASH EX20 CS 48PIN 43.25MM CN80, модель/артикул 8754-871800-41, кол-во 2
FRE, COVER ASSY, CN80, модель/артикул 8754-871800-15, кол-во 2
FRE, MB, CARRIER WLAN, STD, CAM, EX20, 3G, CN80, модель/артикул 8754-871800-34, кол-во 5
FRE, 6603 ENGINE MODULE, N-CAM, STD, модель/артикул 8754-871800-46, кол-во 2
FRE, WINDOW MEDIA, модель/артикул 50128684-001FRE, кол-во 3
LABEL, BLANK, AGENCY, EDA50, модель/артикул 50124348-001, кол-во 1001
Shield, Scan Engine EX25, модель/артикул 655-440-001, кол-во 4
FRE, 10PCS, ASSY, FLEX, VOLUME AND SCAN, HUAS, модель/артикул 50135155-003FRE, кол-во 2
FRE, 50PCS, PLUG4, TPU, HUAS, модель/артикул 50135205-001FRE, кол-во 2
FRE, PLUG 1, SCREW, CT40, модель/артикул 50142910-001FRE, кол-во 2
FRE, VM1A LCD MODULE INDOOR, модель/артикул 50147634-001FRE, кол-во 7
FILM, MOUNT BRACKET, N5603, CK75, модель/артикул 8754-870903-19, кол-во 2
FILM, MOUNT BRACKET, N5603, CK75, модель/артикул 8754-870903-20, кол-во 2
CK75, BRACKE, SUPERCAP, PB, RETENTION, модель/артикул 8754-870903-07, кол-во 18
SCREW, M2*0.4*4.3, PH, FLT, SS, NYSEA, модель/артикул 8754-871800-56, кол-во 50
FRE, CABLE TIE SHORT, 4IN, 100/PK, модель/артикул 50134584-001FRE, кол-во 3
CBL-020-300-C00, модель/артикул CBL-020-300-C00, кол-во 5
FRE, 100PCS, SCREW, M2.2X6MMTHREADFORMING, модель/артикул 50123479-001FRE, кол-во 1
FRE, ENDCAP, SCANNER, 8680I, модель/артикул 50138978-001FRE, кол-во 2
FRE, 50PCS, CONN, POGO, NFC, HUAS, модель/артикул 50135202-001FRE, кол-во 2
FRE, ASSY, BRACKET, MAIN ANTENNA, EDA71, модель/артикул 50148581-001FRE, кол-во 2
FRE, ASSY, ENDCAP, DISPLAY 8680I, модель/артикул 50138983-001FRE, кол-во 2
FRE, ASSY, PCBA, 199XI TRIGGER BD W CABLE, модель/артикул 50146051-011FRE, кол-во 5
FRE, ASSY FRICTION RIBBON RIGHT, модель/артикул 50148429-001FRE, кол-во 6
FRE, PCB S/A, MEDIA LOW QILIN W ARM, модель/артикул 50139625-001FRE, кол-во 4
FRE, ASSY TENSION ROLLER MAIN BELT, модель/артикул 50139775-001FRE, кол-во 12
FRE, 300PCS, PLUG2, TPU, HUAS, модель/артикул 50135203-001FRE, кол-во 2
FRE, 50PCS, PLUG1, TPU, HUAS, модель/артикул 50135193-001FRE, кол-во 2
FRE, 10PCS, ASSY, FLEX, POWER AND SCAN, HUAS, модель/артикул 50135153-003FRE, кол-во 2
FRE, 300PCS, PLUG3, TPU, HUAS, модель/артикул 50135204-001FRE, кол-во 2
FRE, SPRING, COMPRESSION, 5.51N, SAV2, TPH, модель/артикул 50134448-001FRE, кол-во 6
FRE, COVER, WINDOW, 199XI, модель/артикул 50159435-001FRE, кол-во 5
FRE, ASSY, FRT CVR LCD, CT40XP WAN DR-B, модель/артикул 50164444-001FRE, кол-во 4
HUB ADAPTER 3IN CORE M2-KA02, модель/артикул DPO16-2627-01, кол-во 5
FRE, ASSY FRICTION RIGHT MEDIA HANGER, модель/артикул 50148421-001FRE, кол-во 6
FRE, ASSY REWIND RIBBON, модель/артикул 50148430-001FRE, кол-во 10
Marshalling cabinet, модель/артикул MCE-612-001, кол-во 1
Power distribution panel, модель/артикул PDP02, кол-во 1
Учебная литература, кол-во 1
Блок питания quint 24v, модель/артикул 2938604, кол-во 1
Tc-fpcxx2 power supply ac, модель/артикул 97060771 c01, кол-во 1
Cisco catalyst 3750 v2, модель/артикул ws-c3750v2-24ts-e, кол-во 1
Prosafe plus 10gbase-t switch, 8-port 10gbps, модель/артикул xs708e, кол-во 1
Cisco catalyst 2960, модель/артикул ws-c2960-24tt-lv06, кол-во 4
Проектор, модель/артикул plc-xw200, кол-во 1
Acer p5330w dlp projector, модель/артикул mr.jpj11.001, кол-во 2
Nec multisync lcd2080xi bk, модель/артикул l202ev, кол-во 1
Монитор, модель/артикул p2213t, кол-во 1
Ножки от мониторов, кол-во 1
Poweredge t310, модель/артикул e09s poweredge t310, кол-во 1
Клавиатура, модель/артикул wk717, кол-во 1
Клавиатура, модель/артикул kb4021, кол-во 1
Клавиатура, модель/артикул 5109c, кол-во 1
Клавиатура, модель/артикул rt7d50, кол-во 1
Клавиатура, модель/артикул sk-81750, кол-во 4
Клавиатура, модель/артикул kb216t, кол-во 2
Шкаф контрольный в сборе C300 Cabinet, модель/артикул CABC300-08, кол-во 1
Шкаф контрольный в сборе C300 Cabinet, модель/артикул CABC300-05, кол-во 1
Шкаф контрольный в сборе C300 Cabinet, модель/артикул CABC300-04, кол-во 1
Шкаф контрольный в сборе C300 Cabinet, модель/артикул CABC300-06, кол-во 1
Marshalling cabinet, модель/артикул MC02; MCP-612-002, кол-во 1
EARMUFF-LEIGHTNING L3H EU, модель/артикул 1012541, кол-во 190

## 23
8680I WEARABLE SCANNER EXTENDED BATTERY, модель/артикул BAT-SCN02, кол-во 158 | 26884245
BATTERY LITHIUM METAL, модель/артикул 51197593-100, кол-во 7
KIT, WEARABLE RING SCANNER, ADVANCED, EU, модель/артикул 8680I202-2, кол-во 9
BAT-EDA50, 3.8V, 4000MAH, CE, BT LOGO, ROW, модель/артикул 50129589-001, кол-во 17
CT60, WLAN, NFC, 3/32, SR, C, NONGMS, ETSI, модель/артикул CT60-L1N-bsc210E, кол-во 1
SF61BHP, Magnet Cap & Loop, PSCAN, INTL, модель/артикул SF61BHP-SA-PS201, кол-во 6
CT40,WLAN,NFC,4,32,N6603,C,AU,nonGMS,WW, модель/артикул CT40-L0N-2SC21AE, кол-во 2
CK65-BTSC, BATT, 3.6V, 6800MAH, EXT, EDA61K, модель/артикул 50149348-001, кол-во 100
MF4T BATTERY KIT 1PK., модель/артикул DPR78-3001-01, кол-во 40
UHF RFID HANDLE IH25, EU, KITTING, модель/артикул IH25-0-N001S00OK, кол-во 2
VM3W4x64, IN, N, IN, ET, WES7MLNO, UB, A, модель/артикул VM3W2F1A1AET01A1, кол-во 1
ТСД KIT, EDA51K, WAN, 6703, 13M, 3/32,Q-GMS,ROW, модель/артикул EDA51K-1-B931SQGRK, кол-во 3
VM3W8x128, IN, N, IN, ET, W102016NO, UB, A, модель/артикул VM3W2O1A1AET1HA1, кол-во 1
XNX ATEX M25 AL MDBS FOR OPT/XL SNSR, модель/артикул XNX-AMAI-MNNNN, кол-во 1
RP4 USB NFC BT WLAN ROW COMBO BATTERY, модель/артикул RP4A0000C10, кол-во 5
CK65-BTSC, LI-ION BATTERY, CK65 NI/ATEX, модель/артикул 318-063-003, кол-во 39
RT10W, WWAN, IN, 6803, CAM, EXT, WT19, WM, модель/артикул RT10W-L10-18C12E0E, кол-во 4
CT60, WLAN, NFC, 3/32, SR, C, NONGMS, ETSI, модель/артикул CT60-L0N-ASC110E, кол-во 5
CN80, 4/32, NUM, 663E, CAM, WWAN, AN, NC, ST, WW, модель/артикул CN80-L1N-5EC210E, кол-во 4
CN80, 3/32, QWR, EX20, CAM, WLAN, AG, CP, ST, WW, модель/артикул CN80-L0N-2MC120E, кол-во 4
ТСД KIT, EDA51, LAN, 3601, 13M, 2/32, HC, O-GMS, ROW, модель/артикул EDA51-0-B742SOGRK, кол-во 1
ТСД KIT, EDA51K, LAN, 6703, 13M, 3/32, Q, GMS, ROW, модель/артикул EDA51K-0-B931SQGRK, кол-во 2
CT50-BTSC, MAX CELL BAT, SPARE PART, CT40, модель/артикул 318-055-011, кол-во 5
ТСД KIT, EDA71-1, WWAN, 3601, 2/32, STD, GMS, ROW, модель/артикул EDA71-1-B741SAGRK, кол-во 1
CK65-BTCS, BATTERY, LI-ION, CK65, CS, модель/артикул 318-063-002, кол-во 4
NEW RP4 BT WLAN ROW COMBO BATTERY, модель/артикул RP4A0000C32, кол-во 11
RT10W, WWAN, IN, 6803, CAM, EXT, WT19, WM, модель/артикул RT10W-L10-18C12E0E, кол-во 3
BM101, RT10 STD BATTERY, модель/артикул RT10-BAT-STD1, кол-во 2
BL101, RT10 EXTENDED BATTERY, модель/артикул RT10-BAT-EXT1, кол-во 4
REDUNDANT CONTROLLER C75 CPU- SIL, модель/артикул 900C75S-0360-00, кол-во 2
BATTERY, T5/A500 HIGH PERFORMANCE, модель/артикул BT-700-4, кол-во 10
CN80, 3/32, NUM, 663E, NOC, WLAN, AG, CP, CS, WW, модель/артикул CN80-L0N-1EN122E, кол-во 7
VM3W8x128, IN, N, IN, ET, W102016NO, UB, A, модель/артикул VM3c1b3a1bet01a1, кол-во 2
FRE, 3PAC, KIT, HANDSTRAP, 3IN1, EDA70, BLACK, модель/артикул 50137174-001, кол-во 32
D-SUB, WIRING ASSY PM42, модель/артикул 1-206165-01, кол-во 1
6500/6510 HOMEBASE, модель/артикул 6510-HB, кол-во 2
WIRED LAN OPTION, I-CLASS M2, модель/артикул OPT78-2887-01, кол-во 34
KIT, WEARABLE MINI MOBILE, STD, GMT, модель/артикул 8680I300-2, кол-во 75
KIT, HF, 2D, BLACK, 2.7M USB, META&RUSSIA, модель/артикул HF680-R12-2USB, кол-во 15
Зарядное устройство для ТСД EDA61K QUAD CHARGER KITTING EU, модель/артикул EDA61K-CB-2, кол-во 4
RAM MNT KIT, RND BASE, MED ARM, DOCK BALL, модель/артикул VM1002BRKTKIT, кол-во 1
VM3W4x128, OT, WN, EX, ET, W102016NO, UB, A, модель/артикул VM3W2M3A2BET1HA1, кол-во 4
ETHERNET, IEEE 802.3, MODULE, PC23, модель/артикул 203-183-210, кол-во 27
PB-LBL-190-B-40/110-12, модель/артикул I20103, кол-во 11
USB KIT, 7190G, BLACK, W/O PS, INDIA, модель/артикул 7190G-2USBX-0, кол-во 3
GRANIT 1981i, CCB02-100BT 100M BT, модель/артикул CCB05-100BT-07N, кол-во 7
Housing,Bottom Potted CN70, модель/артикул 715-564S-004, кол-во 75
A700 CLEAR FRAME AF, модель/артикул 1015360, кол-во 2400
A700 CLEAR FRAME AF, модель/артикул 1015360, кол-во 2400
XL SUNSHADE KIT, модель/артикул 94000-A-1017, кол-во 20
Телефон, модель/артикул IP phone 7942, кол-во 20
Телефон, модель/артикул IP Phone 7942, кол-во 10
Монитор, модель/артикул p2213t, кол-во 34
Монитор, модель/артикул U2412M, кол-во 2
Монитор, модель/артикул p2213f, кол-во 2
Монитор, модель/артикул P2212HB, кол-во 6
Монитор, модель/артикул U2412MC, кол-во 3
Монитор, модель/артикул U2412MB, кол-во 1
Коннектор utp 6cat comscope, кол-во 25
Аккумулятор 8680I WEARABLE SCANNER EXTENDED BATTERY, модель/артикул BAT-SCN02, кол-во 200
Аккумулятор 8680I WEARABLE SCANNER EXTENDED BATTERY, модель/артикул BAT-SCN02, кол-во 239
I-4212E 4 IN 203 DPI TT - BRIT/EURO PLUG, модель/артикул I12-00-46000007, кол-во 4
HNP-40 FRE BATT, (AGP)3.7VLI-ION750MAH, модель/артикул 50129434-001FRE, кол-во 19
AB18, Spare Battery, extended CK3, модель/артикул 318-034-034, кол-во 68
SUN SB12-65V0 Fire Rated Battery, модель/артикул 581732, кол-во 16
Marshalling cabinet, модель/артикул MC07; mcf-612-002, кол-во 1
Explosion-proof Camera, модель/артикул HEPZ302W0_DEMO, кол-во 1
1080P 30x zoom explosion proof IP fixed camera, модель/артикул HEPB302W01A04, кол-во 1
Honeywell Analog INPUT TC-IAH161, кол-во 8
Honeywell Redundant Net Interface TC-CCR013, кол-во 3
Honeywell DC out 32PT TC-ODD321, кол-во 11
Honeywell Redundant Net Interface TC-CCR014, кол-во 6
Телефон, модель/артикул ip phone 7942, кол-во 28
Кабель CABLE, USB TYPE A, STRAIGHT, 3M, модель/артикул CBL-500-300-S00, кол-во 1184
QUAD CHARGER, CK3, AC20, модель/артикул 871-230-101, кол-во 50
PRINT HEAD 203 DPI E-CLASS M2, модель/артикул PHD20-2267-01, кол-во 100
CUTTER OPTION, модель/артикул OPT78-2738-01, кол-во 70
INTERNAL REWIND OPTION, I-CLASS M2, модель/артикул OPT78-2302-01, кол-во 31
RT10 ENHANCED VEHICLE CRADLE, модель/артикул RT10-EVC, кол-во 4
VM1A,4/32,INR,EXT,CP,AND,GMS,ET, модель/артикул VM1A-L0N-1B1A20E, кол-во 5
Картридж для термотрансферного принтера PRNTHD INTELL 300DPI-H63- YD02 OB04, модель/артикул PHD20-2246-01, кол-во 3
RAM MNT KIT, FLT CLAMP, MED ARM, DOCK BALL, модель/артикул VM1005BRKTKIT, кол-во 1
Thor VM1A front panel, defroster resist, модель/артикул VM1A542FRONTPNL, кол-во 4
CK65, 2/32, NoCAM, Num-F, EX20, SCP, GMS, WWM, модель/артикул CK65-L0N-CMN210E, кол-во 2
CK65, 4/32, CAM, Num-F, 68x, SCP, GMS, En, E, модель/артикул CK65-L0N-D8C214E, кол-во 1
KIT, PRINTHEAD 300DPI PX940, модель/артикул 50151887-001, кол-во 8
KIT, PRINTHEAD 600DPI PX940, модель/артикул 50151888-001, кол-во 6
KIT, 1981IFR-3, SCANNER, CORDLESS, модель/артикул 1981IFR-3, кол-во 3
KIT, CORDED, IND LASER, FR, SER, модель/артикул 1280IFR-3SER, кол-во 3
KIT, 1981IFR-3, RS232, модель/артикул 1981IFR-3SER-5, кол-во 3
CORDED, IND, LASER SCANNER, FR, RED, модель/артикул 1280IFR-3, кол-во 7
BATT. CHARGER, 4 BAY, DTPS, NO SPARES, EUR, модель/артикул MB4-BAT-SCN01EUD0, кол-во 30
Power amplifier 4XD250B, модель/артикул 580243, кол-во 2
Power amplifier 4XD250B, модель/артикул 580243, кол-во 5
ADAPTOR BASE WHITE, модель/артикул WB-1AP, кол-во 720
FB Remote I/O Field Unit STBD PW1, модель/артикул CSP-CLH9, кол-во 1
FB Remote I/O Field Unit STBD PW3, модель/артикул CSP-CLQ2, кол-во 1
FB Remote I/O Field Unit STBD PW2, модель/артикул CSP-CLQ3, кол-во 1
FB Remote I/O Field Unit STBD PW3, модель/артикул CSP-CLQ4, кол-во 1
Bus transponder IQ8FCT LP, модель/артикул 808621, кол-во 325
Bus transponder IQ8FCT LP, модель/артикул 808621, кол-во 80
ORION CONSOLE 3 POSITION, модель/артикул MP-OCEXT1, кол-во 1
ORION CONSOLE 3 POSITION, модель/артикул MP-OCEXT1, кол-во 1
ADAPTOR BASE IVORY, модель/артикул WB-1AP-IV, кол-во 540
Leonardo base, модель/артикул B401L, кол-во 2777
BASE 8» H=125 CAN.100, модель/артикул 013.1103, кол-во 116
BASE 8» H=125 CAN.100, модель/артикул 013.1103, кол-во 120
Cds-Durit / Rapid, модель/артикул TM9910, кол-во 55
Hardener FH for cds-Pouring Concrete UW, модель/артикул 13649, кол-во 60
Линейный дымовой извещатель BEAM DET ANL-AP TST HON, модель/артикул TC847A1004EURIS, кол-во 2
Temperature Sensor, модель/артикул VF20-3B54NW, кол-во 1
Извещатель OPT DET NO ISOLATOR HONEYWELL, модель/артикул TC806ES1012, кол-во 20
Модуль контроля одноканальный, модель/артикул TC809E1043, кол-во 3
Модуль контроля двухканальный, модель/артикул TC809E1050, кол-во 3
Модуль-контроллер, модель/артикул NCM-W, кол-во 1
Зарядное устройство, модель/артикул DPS400, кол-во 2
Датчик перепада давления, модель/артикул DPTE500D, кол-во 2
Реле перепада давления, модель/артикул DPS1000, кол-во 1
Датчик перепада давления DIFF.TRANSM. 3-WIRE,0-1000Pa/2500Pa, модель/артикул DPTE1000, кол-во 3
Excel 12 with 230 Vac supply, модель/артикул W7704D1016, кол-во 2
Привод для линейных клапанов, модель/артикул ML7430E1005, кол-во 1
Magnetic Contact, модель/артикул EMPS-50, кол-во 2
Ходовой линейный клапан, модель/артикул VSMF-315-0.4, кол-во 1
Модуль расширения шлейфов, модель/артикул C072, кол-во 1
Universal Ramp Flash Prog Lead, модель/артикул A221, кол-во 1
Блок бесперебойного питания, модель/артикул CKAT-2400, кол-во 1
Frequency converter, модель/артикул HVAC31C5, кол-во 1
Direct Coupled Actuator, модель/артикул S2024-2POS-SW2, кол-во 1
Приводы для линейных клапанов, модель/артикул ML7420A6017, кол-во 1
Kompakt Dreiwegeventil DN25 KV 4.0, модель/артикул V5833A2076, кол-во 1
Dreiwege-mischventil, модель/артикул V5013E1105, кол-во 1
Dreiwegeventil DN25 KV 10, модель/артикул V5013R1065, кол-во 1
Secondary cable2-pin, 4mm? В метрах, модель/артикул 508120, кол-во 2000
Secondary cable2-pin, 4mm?, модель/артикул 508120, кол-во 2000
Части от тумбочек, кол-во 14
Digital call station, модель/артикул dcs 15, кол-во 1
Digital fire service call station, модель/артикул dcsf 12.re, кол-во 1
Digital call station, модель/артикул digisystem m, кол-во 1
Извещатель, модель/артикул 802382, кол-во 6
Flush Outstation Push Door, модель/артикул evcs-hfpss / vcfhpss-hon, кол-во 2
Flush Outstation Push Door, модель/артикул evcs-hfp, кол-во 2
Surface Station Push Door, модель/артикул evcs-h5p, кол-во 1
Surface outstation, модель/артикул evcs-hsbg, кол-во 2
Power amplifiers, модель/артикул 2xd400, кол-во 1
Power amplifiers, модель/артикул 2xd500, кол-во 1
Fire alarm, модель/артикул fl2022ei-ru, кол-во 1
8 way exchange, модель/артикул evcs-xc, кол-во 1
Извещатель ручной, модель/артикул wc5a-pro1sg-s214-01, кол-во 4
Извещатель ручной, модель/артикул w5a-rpo2sg-k013-01, кол-во 4
Handset with jack lead, модель/артикул evcs-hlj, кол-во 2
Type b outstation s/s, модель/артикул evcs-hsfss, кол-во 2
Emergency assist kit, модель/артикул evcs-ta, кол-во 2
Surface station push door, модель/артикул evcs-hsp, кол-во 1
Surface station push door, модель/артикул evcs-hspss, кол-во 1
Master handset wall mount, модель/артикул evcs-mswm, кол-во 1
Master handset, модель/артикул evcs-ms, кол-во 1
Извещатель комбинированный адресно аналоговый, модель/артикул ип212/101-200/1-a1r, кол-во 10
Извещатель тепловой адресно-аналоговый, модель/артикул ип101-201/1-a1, кол-во 4
Извещатель тепловой адресно-аналоговый, модель/артикул ип101-202/1-b, кол-во 4
Извещатель тепловой адресно-аналоговый, модель/артикул ип101-200/1-a1r, кол-во 8
Извещатель тепловой адресно-аналоговый, модель/артикул m5a-ypo1ff-s-02-b-63, кол-во 2
Извещатель тепловой адресно-аналоговый, модель/артикул m5a-rpo2fg-s-02-63, кол-во 3
Извещатель тепловой адресно-аналоговый, модель/артикул m5a-rpo1ff-s-02-b-63, кол-во 4
Личные вещи сотрудников, кол-во 2
Канцелярия, кол-во 7
Части от стоек и жалюзей, кол-во 7
Перчатки диэлектрические, модель/артикул 2091912, кол-во 232
Канцелярия, кол-во 7
Лотки для канцелярии, кол-во 5
Carbon monoxide alarm, модель/артикул sf340f, кол-во 4
Gas detector, модель/артикул hf500ng, кол-во 9
Fan coil unit wall module, модель/артикул cp-wm-vav, кол-во 1
Органайзер кабельный для офисного стола, кол-во 20
Муфта, модель/артикул sz 2411.630, кол-во 8
Flush mount kit for detecktor base, модель/артикул 805571, кол-во 32
A800 GREY TEMPLES/TSR GREY LENS HC, модель/артикул 1015368, кол-во 122
V-MAXX GOGGLE, модель/артикул 1006196, кол-во 53
SP1000 2G CLEAR DURASTREME, модель/артикул 1028640, кол-во 70
OP-TEMA black temples, модель/артикул 1004947, кол-во 183
ADAPTEC REGULAR BLACK FRAME, модель/артикул 1030749, кол-во 108
A700 GREY FRAME TSR, модель/артикул 1015351, кол-во 6
HONEYWELL INSTINCT black frame, модель/артикул 1031548, кол-во 10
LG20 transparent green frame, модель/артикул 1005507, кол-во 50
A800 clear temples, модель/артикул 1015369, кол-во 3
METALITE matte gunmetal, модель/артикул 1014293, кол-во 6
Op-tema blue temples, модель/артикул 1004960, кол-во 6
Replacement lens duramaxx, модель/артикул 1028139, кол-во 7
OP-TEMA black temples, модель/артикул 1000016, кол-во 1
HONEYWELL MILLENNIA black frame, модель/артикул 1000004, кол-во 8
DURAMAXX neoprene headband, модель/артикул 1028133, кол-во 110
Привязь, модель/артикул 1005149-a, кол-во 1
Привязь, модель/артикул 10114390-a, кол-во 1
Устройство блокирующее (Привязь), модель/артикул 1018013, кол-во 3
Привязь black rhino, модель/артикул 1012392, кол-во 1
Комплект для фиксации лестницы, модель/артикул kitblock 1002997, кол-во 6
Skygrip horizontal lifeline system, модель/артикул mfp9720137, кол-во 2
20m Falcon SRL MP, модель/артикул 1011750, кол-во 2
Страховочный комплект, модель/артикул EL20001 + EH10001, кол-во 3
15M DURASEAL SLR SS FI, модель/артикул 1034131, кол-во 3
40M DURASEAL SLR SS FI, модель/артикул 1034139, кол-во 3
SKYGRIP 30 FT HLL, I-BEAM, модель/артикул sgs18/30ft, кол-во 1
H-Design Duraflex 2pts auto 2D, модель/артикул 1032876, кол-во 1
H-Design Duraflex 2pts auto 2D, модель/артикул 1032877, кол-во 1
H-Design Duraflex 2pts auto 2D, модель/артикул 1032875, кол-во 1
DL-37A, модель/артикул DL-37A, кол-во 10
H-D DURAFLEX BODYFIT AUTO 2D S2, модель/артикул 1033541, кол-во 2
Duraflex MA-04, модель/артикул 1002849A, кол-во 4
STPFALL W/CAM BUCKLE & GAFF P, модель/артикул 7700A/YL/GP-1, кол-во 1
H-D DURAFLEX BODYFIT AUTO 2D S3, модель/артикул 1033542, кол-во 2
H500 QB, модель/артикул 1036093, кол-во 3
Трос с карабином, модель/артикул 1011860, кол-во 10
DL-60, модель/артикул DL-60, кол-во 10
WORK POSITIONING LANYARD, модель/артикул 1008285, кол-во 10
Страховочная привязь TA40, модель/артикул 21818427, кол-во 6
Страховочная привязь TA40, модель/артикул 21818430, кол-во 1
Страховочная привязь TA40, модель/артикул 21818434, кол-во 1
Страховочная привязь TA40, модель/артикул 21818424, кол-во 1
Страховочная привязь TA40, модель/артикул 21818421, кол-во 1
Страховочная привязь TA40, модель/артикул 21172527, кол-во 1
Страховочная привязь TA40, модель/артикул 21818422, кол-во 1
Abs Ianyard Y kern., модель/артикул 1032388, кол-во 3
1P Harness w/ belt, модель/артикул 1011893, кол-во 1
Привязь стрховочная Титан 2Р, модель/артикул 1011891, кол-во 4
VIERZON-WELDERS HARNESS L/XL, модель/артикул 1012337, кол-во 3
AVIABLOC WEB, модель/артикул 1008331, кол-во 10
Строп страховочный Титан А3, модель/артикул 1013430, кол-во 7
Respiratory protection, модель/артикул a150102, кол-во 7
AIRVISOR mv chemical kit, модель/артикул 1013939, кол-во 3
5140 M/L filtering half-mask, модель/артикул 1005591, кол-во 240
HM 500 SERIES half-mask, модель/артикул hm501bm, кол-во 4
A2 filter, модель/артикул 1788000, кол-во 5
A2-TM A3/TH A2 SPERIAN, модель/артикул 1785010, кол-во 3
Premier halfmask, модель/артикул 1001576, кол-во 10
Commander, модель/артикул a002495, кол-во 1
Respiratory protection, модель/артикул a000342, кол-во 2
VALUAIR PLUS - HALFMASK, модель/артикул 1001574, кол-во 5
A2 filter, модель/артикул 1035454, кол-во 4
P3 filter, модель/артикул w5:24642, кол-во 12
Рация, модель/артикул qp100, кол-во 1
P3 / TM3 - TM2 / TH2 PFZ, модель/артикул 1786000, кол-во 1
Напорный рукав для линии подачи свежего воздуха в дыхательные маски, модель/артикул rx breafixx din en 14593 / din en 14594 B-H-S-F DN 10, кол-во 20
Клапан, модель/артикул a160676, кол-во 5
DTVS-1504 AIRVISOR, модель/артикул 1001775, кол-во 5
Abek p3, модель/артикул 1728806, кол-во 4
Щиток защитный, кол-во 30
Earplug Smartfit 100pcs in box, модель/артикул 1028476, кол-во 100
Earplug Laserlite 200 pcs, модель/артикул LL-1/3301105, кол-во 10
Earplug Laserlite 200 pcs, модель/артикул 3301105, кол-во 5
Earplug Airsoft 50pcs, модель/артикул 1030610, кол-во 10
Earplug Laserlite 100 pcs, модель/артикул 3301106, кол-во 1
Earplug Laserlite 100 pcs, модель/артикул LL-30/3301106, кол-во 5
Earplug Smartfit 50pcs in box, модель/артикул SMF-30E/1011239, кол-во 1
Earplug Bilsom 304S 100pcs, модель/артикул 1000107, кол-во 1
Earplug Max 100pcs, модель/артикул 3301130, кол-во 4
Earplug Bilsom 303L 200pcs, модель/артикул 1005073, кол-во 2
Earplug Quiet 50pcs, модель/артикул 1028457, кол-во 1
Earplug Max LS4 200pcs, модель/артикул 1013046, кол-во 4
Earplug Fusion 50pcs, модель/артикул FUS30-HPE/1011282, кол-во 3
Earplug Fusion 50pcs, модель/артикул FUS30S-HPE/1011281, кол-во 1
Earplug Neutron 50pcs, модель/артикул 1029810(Neutron), кол-во 1
Диспенсер, модель/артикул hl400 earplug dispenser, кол-во 2
HL QUIET UNCORDED, модель/артикул 1028456, кол-во 500
Laser light uncorded, модель/артикул 1013047, кол-во 70
Smartfit reusable with cord, модель/артикул 1011239, кол-во 50
PerCap foldable 3-position banded, модель/артикул 1005952, кол-во 11
QB1 HYG banded hearing protectors, модель/артикул 3301282, кол-во 59
QB2 HYG banded hearing protectors, модель/артикул 3301280, кол-во 10
BQ200 HYG replacement pods, модель/артикул 3301181, кол-во 50
Bilsom 303l disposable foam earplugs, модель/артикул 1005073, кол-во 200
QB100 replacement pads, модель/артикул 3301281, кол-во 47
Turboshield face protection system, модель/артикул 1031740, кол-во 50
Turboshield visor, модель/артикул 1031743, кол-во 26
Turboshield face protection system, модель/артикул 1031749, кол-во 30
Clearways headband cb20/eu, модель/артикул 1002341, кол-во 5
Supervisor screen, модель/артикул sv9pgfh, кол-во 6
Supervisor screen, модель/артикул 1002309, кол-во 4

## 22
Marshalling and relay cabinet, модель/артикул MRC01, кол-во 1 | 26883238
Controller cabinet 01, модель/артикул SMCAB01, кол-во 1
Controller cabinet 05, модель/артикул SMCAB05, кол-во 1
Marshalling and relay cabinet, модель/артикул MRC08, кол-во 1
Marshalling and relay cabinet, модель/артикул MRC10, кол-во 1
Controller cabinet 07, модель/артикул SMCAB07, кол-во 1
Marshalling and relay cabinet, модель/артикул MRC09, кол-во 1
Controller cabinet 04, модель/артикул SMCAB04, кол-во 1
Controller cabinet 08, модель/артикул SMCAB08, кол-во 1
Thermal cover, модель/артикул RIZUR-G, кол-во 22
EARMUFF, LEIGHTNING L2, модель/артикул 1010923, кол-во 240
10 W Cabinet loudspeaker, модель/артикул 581276, кол-во 128
Наушники противошумные EARMUFF, LEIGHTNING L2, модель/артикул 1010923, кол-во 240
EARMUFF, LEIGHTNING L2, модель/артикул 1010923, кол-во 240
ACCESS BEAM CONV/L MOUNT KIT, модель/артикул 6500-MMK, кол-во 26
Монтажный блок ACCESS BEAM CONV/L SURFACE MOUNT KIT, модель/артикул 6500-SMK, кол-во 26
Bus transponder IQ8FCT LP, модель/артикул 808621, кол-во 150
BACNET MS/TP HVAC CONTROLLER, модель/артикул CPO-RS5, кол-во 36
Galaxy TouchCenter Plus Flush Mount, wit, модель/артикул CP046-00, кол-во 4
COMMS DOWNLOAD Mounting Kit, модель/артикул A303-S, кол-во 4
GALAXY DIMENSION IP INTEGRATED MODULE, модель/артикул E080-10, кол-во 4
CONTROL PANEL Dimension 3-264, модель/артикул C264-D-E1, кол-во 4
COMMS DOWNLOAD Mounting Kit, модель/артикул A303-S, кол-во 4
Индикатор выносной REMOTE INDICATOR, модель/артикул RA100Z, кол-во 604
ADAPTOR BASE IVORY, модель/артикул WB-1AP-IV, кол-во 720
Connector, модель/артикул KD 500/YG, кол-во 76
Honeywell Transformer 30/45W NTE45/1E, модель/артикул KR631/H/NTE45/1E, кол-во 6
Honeywell Transformer 100W NTE100/1E, модель/артикул KR641/H/NTE100/1E, кол-во 57
Honeywell Transformer 300W NTE300/1E, модель/артикул KR661/H/NTE300/1E, кол-во 4
15 W Horn loudspeaker EN, модель/артикул 582479, кол-во 66
RECESS MOUNT KIT FOR DETECTORS - IVORY, модель/артикул RMK400AP-IV, кол-во 250
6 W Ceiling loudspeaker EN, модель/артикул LSC-606, кол-во 14
DIGITAL INPUT MODULE (PANEL BUS) 12DI, модель/артикул XF823A, кол-во 16
ANALOG OUTPUT MODULE (PANEL BUS) 8AO+OVR, модель/артикул XFR822A, кол-во 3
TERMINAL SOCKET BINARY INPUT, модель/артикул XS823, кол-во 17
ANALOG INPUT MODULE (PANEL BUS) 8AI, модель/артикул XF821A, кол-во 19
RELAY OUTPUT MODULE (PANEL BUS) 6DO+OVR, модель/артикул XFR824A, кол-во 18
Клеммная колодка TERMINAL SOCKET RELAY OUTPUTS, модель/артикул XS824-25, кол-во 18
Клеммное основание TERMINAL SOCKET ANALOG MODULES, модель/артикул XS821-22, кол-во 19
Battery extension housing for, модель/артикул FX808313, кол-во 4
20 W Column loudspeaker EN, модель/артикул 582476, кол-во 11
ACCESS BEAM CONV/L MOUNT KIT, модель/артикул 6500-MMK, кол-во 120
6500-MMK, модель/артикул ACCESS BEAM CONV/L MOUNT KIT, кол-во 120
6 W Ceiling loudspeaker, модель/артикул 581263, кол-во 432
PW-5000 TILE MOUNT REMOTE ENCLOSURE EU V, модель/артикул PW5K1ENC3E, кол-во 18
Извещатель OPT DET ISOLATOR HONEYWELL, модель/артикул TC806EIS1012, кол-во 500
Извещатель OPT DET NO ISOLATOR HONEYWELL, модель/артикул TC806ES1012, кол-во 652
15 W Horn loudspeaker, модель/артикул 581271, кол-во 104
PW-5000 TILE MOUNT REMOTE ENCLOSURE EU V, модель/артикул PW5K1ENC3E, кол-во 19
6 W Ceiling loudspeaker, модель/артикул 581263, кол-во 273
Taxiway centreline straight narrow, модель/артикул 005.2392, кол-во 59
Taxiway centreline straight narrow, модель/артикул 005.2507, кол-во 31
ENERGY TECHNOLOGY S R L взлётно-посадочные огни, модель/артикул 005.2361 (TWCD-W-I-GG-2P-090-O), кол-во 70
ENERGY TECHNOLOGY S R L взлётно-посадочные огни, модель/артикул 005.2397 (TWCD-W-I-GM-1P-045-O), кол-во 7
ENERGY TECHNOLOGY S R L взлётно-посадочные огни, модель/артикул 005.2508 (TWCD-W-I-MY-1P045-O), кол-во 3
ENERGY TECHNOLOGY S R L, модель/артикул 005.2390, кол-во 85
ENERGY TECHNOLOGY S R L, модель/артикул 005.2390, кол-во 18
ENERGY TECHNOLOGY S R L, модель/артикул 005.2361, кол-во 88
ENERGY TECHNOLOGY S R L, модель/артикул 005.2390, кол-во 90
6 W Ceiling loudspeaker, модель/артикул 581263, кол-во 432
HONEYWELL SUPERONE 3205 P2 NR, модель/артикул 1013205, кол-во 23
BASE 8» H=125 CAN.100, модель/артикул 013.1103, кол-во 120
Base 12» with bottom hole dia. 100mm, модель/артикул 013.1011, кол-во 9
BASE 8» H=125 CAN.100, модель/артикул 013.1103, кол-во 81
DCS controller cabinet, модель/артикул DCS01; LCP-612-001, кол-во 1
Металлическая деталь Base 12» with bottom hole dia. 100mm, модель/артикул 013.1011, кол-во 30
BLIND COVER OCEM FOR BASE крышка к детали, модель/артикул 303.1601, кол-во 39
M-4308E TT EURO & BRIT PWR CORD, модель/артикул KA3-00-46000007, кол-во 5
Controller cabinet 01, модель/артикул LCF-612-001; SMCAB01, кол-во 1
6 W Ceiling loudspeaker, модель/артикул 581263, кол-во 432
SERVER PC HPE DL360 GEN10 RAID5 1U RACK, модель/артикул MZ-PCSV84, кол-во 1
WKS PC HP Z4 G4 RAID1 TOWER, модель/артикул MZ-PCWS84, кол-во 1
Финишер для МФУ, модель/артикул E77830dn Color LaserJet Managed, кол-во 1
МФУ, модель/артикул E77830dn Color LaserJet Managed, кол-во 1
МФУ, модель/артикул E77830dn, кол-во 1
МФУ, модель/артикул E77830dn Color LaserJet Managed, кол-во 1
Финишер для МФУ, модель/артикул E77830dn, кол-во 1
МФУ, модель/артикул E77830dn Color LaserJet Managed, кол-во 1
Финишер для МФУ, модель/артикул E77830dn, кол-во 1
Cisco switch, модель/артикул C9200L-24T-4G-RE, кол-во 10
Switch, модель/артикул C9200, кол-во 2
Cisco switch, модель/артикул C9200L-24T-4G-RE, кол-во 3
EMC NX440 Perfomance NAS Sollution, модель/артикул MZ-NWSTR5, кол-во 1
Сервер, модель/артикул Power Edge R240HWL MX-PCSV66, кол-во 1
Клавиатура, модель/артикул 580-ADGR KB216, кол-во 3
Мышь компьютерная, модель/артикул 570-AAIS, кол-во 3
PCI Bus W/DH + DH485 1C, модель/артикул SV1QF3JX, кол-во 1
0XJ6VP, модель/артикул B5K20C3, кол-во 2
FX2S Сервер DELL PowerEdge FX2S Chassis - 4 Sled, модель/артикул 5GNXZB3, кол-во 1
LED Panel Samsung Professional Display, модель/артикул QM55R-RU, кол-во 2
Membraine, модель/артикул MDM7510V, кол-во 1
On-line double conversion UPS, 1350 W, 2, модель/артикул 9SX1500IR, кол-во 3
Secondary cable2-pin, 4mm, модель/артикул 508120 H07RN-F, кол-во 1731
Anchor FWA 12х150, модель/артикул FWA 12X150, кол-во 50
Gernitovy shnur, модель/артикул PRP40.K.20, кол-во 200
Junction box, модель/артикул K9250, кол-во 1
Mastic compound, модель/артикул GH1200, кол-во 1
OLFLEX CLASSIC 400P 4X1,5, модель/артикул CABLE OLFLEX, кол-во 182
ATR-03-COLUMN BRACKET-COMPL-NEW, модель/артикул 65878666, кол-во 4
Connector, модель/артикул KD 500/YG, кол-во 76
Connector, модель/артикул KD 501.1, кол-во 130
Connector, модель/артикул KD 502.1, кол-во 128
Honeywell Transformer 30/45W NTE45/1E, модель/артикул KR631/H/NTE45/1E, кол-во 6
Honeywell Transformer 100W NTE100/1E, модель/артикул KR641/H/NTE100/1E, кол-во 57
Honeywell Transformer 200W NTE200/1E, модель/артикул KR651/H/NTE200/1E, кол-во 2
Honeywell Transformer 300W NTE300/1E, модель/артикул KR661/H/NTE300/1E, кол-во 4
Distribution joint type cellpack, модель/артикул 124293-S, кол-во 3
BREAK COUPLING-690NM-TYP7, модель/артикул 280865940, кол-во 4
BOTTOM FLANGE-PRESSURE CASTING, модель/артикул 280865951, кол-во 4
ASD1/V2-COMPLETE, модель/артикул 280869341, кол-во 9
ATR-03-COLUMN-340-COMPLETE, модель/артикул 65875747, кол-во 4
CAM-LCM-INTERBUS-S-CARD, модель/артикул 280866691, кол-во 2
ISA-2DET KASETTE-8TE/3HE, модель/артикул 280868167, кол-во 1

## 21
Шкаф контрольный в сборе C300 Cabinet, модель/артикул CABC300-03, кол-во 1 | 26651500
Power distribution panel, модель/артикул PDP01, кол-во 1
Шкаф контрольный в сборе C300 Cabinet, модель/артикул CABC300-10, кол-во 1
Монтажный блок ACCESS BEAM CONV/L SURFACE MOUNT KIT, модель/артикул 6500-SMK, кол-во 340
Монтажный блок ACCESS BEAM CONV/L SURFACE MOUNT KIT, модель/артикул 6500-SMK, кол-во 340
WKS PC HP Z4 G4 RAID1 TOWER, модель/артикул MZ-PCWS84, кол-во 1
OEP ADAPTER 240V DESKSIDE IK, модель/артикул TP-OPADP1-200, кол-во 1
VENTURI 400 KW + KTSERVF1 + KTVIT001, модель/артикул VMU400A1010, кол-во 24
Horn loudspeaker HQ30, модель/артикул 581203, кол-во 32
Извещатель OPT DET ISOLATOR ESMI, модель/артикул ESMI22051EI, кол-во 300
4DG/2OP module BUS-2/BUS-1 s.m., модель/артикул 010130.10, кол-во 59
PSU 52Ah for MB-Secure, модель/артикул 13960, кол-во 48
Label plate detector base (PAC of 10), модель/артикул 805576, кол-во 510
Esserbus alarm transponder, модель/артикул 808623, кол-во 50
Esserbus transponder 12 relays, модель/артикул 808610.10, кол-во 7
Loop card esserbus/esserbus-PL, модель/артикул FX808332, кол-во 5
Backup cable RC 44, модель/артикул 583444, кол-во 1
CAT5 patch cable, 1 m, blue, модель/артикул 583481A, кол-во 1
Input cable DOM-amp. 0,5m green, модель/артикул 583491A, кол-во 4
Extension module carrier 1, модель/артикул FX808322, кол-во 3
IQ8TAL with isolator, модель/артикул 804868, кол-во 30
Esserbus alarm transponder, модель/артикул 808623, кол-во 227
Display and operating unit w., модель/артикул FX808324, кол-во 1
10 W Cabinet loudspeaker, модель/артикул 581276, кол-во 74
Ethernet Touch Call Station, модель/артикул 583527, кол-во 12
AMORSTOP FORKED LANYARD, модель/артикул 1003232-RU, кол-во 20
TITAN TWIN LEGS WEB SHOCK ABS LANYARD 2M, модель/артикул 1013431-RU, кол-во 29
SPERIAN TITAN1-Point Harness, Rear Anchor, модель/артикул 1011890-RU, кол-во 80
SPERIAN TITAN 1Point Harness W/Belt, модель/артикул 1011893-RU, кол-во 15
304L CORDED EARPLUG 1CS=500PAIRS, модель/артикул 1000106, кол-во 40
HOWARD LEIGHT LASER LITE REFILL LS500 100PRS, модель/артикул 3301271, кол-во 16
HOWARD LEIGHT LASERLITE CORDED 100PRS, модель/артикул 3301106, кол-во 10
Housing surface-mount, gray, модель/артикул 788600, кол-во 1
FACP FlexES Control FX10/10, модель/артикул FX808394, кол-во 2
INTELLIGENT SENSOR BASE WHITE, модель/артикул B501AP, кол-во 900
SR-20, HEADSET, TCO, STRAIGHT, модель/артикул HD-700-1, кол-во 30
KIT, PC42T Plus U,S,E, PC F, модель/артикул PC42TPE01313, кол-во 18
FLUSH OUTSTATION PUSH DOOR, модель/артикул EVCS-HFP, кол-во 25
XNX 2IN PIPE MOUNTED SUNSHADE IN 316SS, модель/артикул 94000-A-1006, кол-во 17
FLUSH OUTSTATION PUSH DOOR, модель/артикул EVCS-HFP, кол-во 35
20 W Column loudspeaker EN, модель/артикул 582476, кол-во 10
Клапаны и навесное оборудование, модель/артикул alfa 64 sb; ap115, кол-во 3
Монтажный комплект для влажных помещений ADAPTOR BASE IVORY, модель/артикул WB-1AP-IV, кол-во 720
Thermal cover, модель/артикул RIZUR-G, кол-во 23
EARMUFF-LEIGHTNG L1H HV Hi-Vis, модель/артикул 1015021, кол-во 28
HIGH DENSITY ENCLOSURE EU Version, модель/артикул PW5K2ENC1E, кол-во 4
Термотрансферный принтер E-4305A TT CEE PCB2 EURO & BRIT PWR CORD, модель/артикул EA3-00-1E005A00, кол-во 2
HIGH DENSITY ENCLOSURE EU Version, модель/артикул PW5K2ENC1E, кол-во 4
HIGH DENSITY ENCLOSURE EU Version, модель/артикул PW5K2ENC1E, кол-во 3
Монтажный комплект для влажных помещений ADAPTOR BASE IVORY, модель/артикул WB-1AP-IV, кол-во 720
M-4308E TT EURO & BRIT PWR CORD, модель/артикул KA3-00-46000007, кол-во 5
EARMUFF-LEIGHTNING L1H, модель/артикул 1012539, кол-во 315
HQA 4K Dome Junction Box, модель/артикул HQA-BB4, кол-во 75
Wall mount for Performance Video, модель/артикул HQA-WK, кол-во 36
MATRIX KBD Ultrakey Plus Keyboard, модель/артикул HJK7000, кол-во 1
5MP IP IR Fisheye Camera, 1.8 mm, модель/артикул HC30WF5R1, кол-во 2
2MP 25x Starlight IR PTZ Network Camera, модель/артикул HDZP252DI, кол-во 2
420mm CEILING MOUNT EXT POLE FOR HDZCM1, модель/артикул HDZCM3, кол-во 4
4MP Bullet,2.7-13.5mm,MFZ,H.265,PoE,IP66, модель/артикул HBW4PER2V, кол-во 10
CEILING MOUNT BRACKET, модель/артикул HDZCM1, кол-во 2
WATER PROOF JUNCTION BOX FOR HDZ IR PTZ, модель/артикул HDZJB, кол-во 2
HIGH DENSITY ENCLOSURE EU Version, модель/артикул PW5K2ENC1E, кол-во 7
EARMUFF-LEIGHTNING L1H, модель/артикул 1012539, кол-во 180
HIGH DENSITY ENCLOSURE EU Version, модель/артикул PW5K2ENC1E, кол-во 10
EARMUFF-LEIGHTNING L1H, модель/артикул 1012539, кол-во 180
EARMUFF-LEIGHTNING L1H, модель/артикул 1012539, кол-во 360
KIT, 3580, 232/LTPN, 220V, EU, модель/артикул MK3580-31C41, кол-во 1
Подставка для сканера STAND, 6 INCH FLEX,1250G, модель/артикул STND-15F03-009-6, кол-во 336
NYCWY, модель/артикул 504023, кол-во 250
EARMUFF-LEIGHTNING L1H, модель/артикул 1012539, кол-во 360
M-4308E TT EURO & BRIT PWR CORD, модель/артикул KA3-00-46000007, кол-во 5
EARMUFF LEIGHTNING L1N NECKBND, модель/артикул 1011994, кол-во 200
Плоттер, модель/артикул IPF 750, кол-во 1
Принтер, модель/артикул CQ893A, кол-во 1
Бумага широформатная, модель/артикул 132533, кол-во 5
Термотрансферный принтер E-4205A TT CEE PCB2 EURO & BRIT PWR CORD, модель/артикул EA2-00-1E005A00, кол-во 25
M-4308E TT EURO & BRIT PWR CORD, модель/артикул KA3-00-46000007, кол-во 5
STAND, 6 INCH FLEX, 1250G, модель/артикул STND-15F03-009-6, кол-во 720
Наушники противошумные EARMUFF-LEIGHTNING L1H, модель/артикул 1012539, кол-во 360
Термотрансферный принтер E-4205A TT CEE PCB2 EURO & BRIT PWR CORD, модель/артикул EA2-00-1E005A00, кол-во 24
EARMUFF LEIGHTNING L1N NECKBND, модель/артикул 1011994, кол-во 140
OPTEMA, BLUE FRAME, CLEAR ANTI-FOG LENS, модель/артикул 1004949, кол-во 470
HOWARD LEIGHT MAX CORDED EARPLUG 100PRS, модель/артикул 3301130, кол-во 153
EARMUFF-LEIGHTNING L3H EU, модель/артикул 1012541, кол-во 180
Термотрансферный принтер EA2-00-1E005A00, модель/артикул EA2-00-1E005A00, кол-во 32
M-CLASS 4308 MARK II PRINTER, модель/артикул KA3-00-06000007, кол-во 5
M-CLASS 4308 MARK II PRINTER, модель/артикул KA3-00-06000007, кол-во 5
Thermal cover, модель/артикул RIZUR-G, кол-во 25
HDZ 6' IP PTZ,Ext Pend, 30X HD TDN WDR H камера honeywell, модель/артикул HDZ302DE, кол-во 4
Wall mount bracket for 4 inch dome, lyr, модель/артикул HA60WLM4, кол-во 40
HOWARD LEIGHT LASERLITE CORDED 100PRS, модель/артикул 3301106, кол-во 6,2
Отвердитель для краски cds -pouring concrete арт 13663, модель/артикул 504023, кол-во 55
Краска cds-Durit / Rapid 0,75, модель/артикул TM9910 13657, кол-во 55
INTELLIGENT SENSOR BASE WHITE, модель/артикул B501AP, кол-во 600
19» rack, 12 HU, w/o assembly, модель/артикул 584913, кол-во 6
EARMUFF, LEIGHTNING L2, модель/артикул 1010923, кол-во 240
Наушники противошумные EARMUFF, LEIGHTNING L2, модель/артикул 1010923, кол-во 240
Термотрансферный принтер E-4205A TT CEE PCB2 EURO & BRIT PWR CORD, модель/артикул EA2-00-1E005A00, кол-во 28
EARMUFF, LEIGHTNING L2, модель/артикул 1010923, кол-во 240
Наушники противошумные EARMUFF, LEIGHTNING L2, модель/артикул 1010923, кол-во 240
EARMUFF, LEIGHTNING L2, модель/артикул 1010923, кол-во 240
Термотрансферный принтер E-4205A TT CEE PCB2 EURO & BRIT PWR CORD, модель/артикул EA2-00-1E005A00, кол-во 32
EARMUFF, LEIGHTNING L2, модель/артикул 1010923, кол-во 240
EARMUFF, LEIGHTNING L2, модель/артикул 1010923, кол-во 240
Коннектор вторичный connector, модель/артикул KD 501.1, кол-во 1730
Коннектор вторичный connector, модель/артикул KD 502.1, кол-во 1728
6 Pole Secondary Plug, модель/артикул KDC6P.2.500/H, кол-во 24
Amplifier 4XD500, Version 1.1, модель/артикул 580249.11, кол-во 1
4MP WDR IP Indoor Dome IR, 2.7~13.5mm MFZ, модель/артикул H3W4GR1Y, кол-во 18
Бесконтактная смарт карта CARD SMART PVC OMNICLASS CARD, модель/артикул OKP2N34, кол-во 3600
PW-5000 TILE MOUNT REMOTE ENCLOSURE EU V, модель/артикул PW5K1ENC3E, кол-во 2
Bus transponder IQ8FCT LP, модель/артикул 808621, кол-во 100
FACP FlexES Control FX10/5, модель/артикул FX808393, кол-во 2
ENERGY TECHNOLOGY S R L, модель/артикул 005.2404, кол-во 55
ENERGY TECHNOLOGY S R L, модель/артикул 005.2507, кол-во 17
8 WAY EXCHANGE UNIT - CHARGER, модель/артикул EVCS-XC, кол-во 10
2MP Dome, 2.8mm, H.265, PoE, IP66, модель/артикул H4W2PER3V, кол-во 2
4MP Dome, 2.7-13.5mm, MFZ, H.265, PoE, IP66, модель/артикул H4W4PER2V, кол-во 109
4MP WDR IP Indoor Dome IR, 2.7~13.5mm MFZ, модель/артикул H3W4GR1Y, кол-во 51
M-4308E TT EURO & BRIT PWR CORD, модель/артикул KA3-00-46000007, кол-во 5
FLUSH STATION TYPE A, PUSH DOOR, STAINL, модель/артикул EVCS-HFPSS, кол-во 1
FLUSH STATION TYPE A, PUSH DOOR, STAINL, модель/артикул EVCS-HFPSS, кол-во 24
ASD2/V3-COMPLETE, модель/артикул 65878482, кол-во 59
Primary cable 1x6RE/4 5/10 kV, модель/артикул 901B55, кол-во 1202

## 20
Шкаф контрольный в сборе C300 Cabinet, модель/артикул CABC300-01, кол-во 1 | 27495199
Power distribution panel, модель/артикул PDP03, кол-во 1
Панель удаленных модулей C300 Panel, модель/артикул PANC300-01, кол-во 1
Панель удаленных модулей C300 Panel, модель/артикул PANC300-02, кол-во 1
Communication cabinet, модель/артикул COMCAB02, кол-во 1
Шкаф контрольный в сборе C300 Cabinet, модель/артикул CABC300-04, кол-во 1
C300 Cabinet, модель/артикул CABC300-07, кол-во 1
Панель удаленных модулей C300 Panel, модель/артикул PANC300-05, кол-во 1
Панель удаленных модулей C300 Panel, модель/артикул PANC300-06, кол-во 1
Шкаф контрольный в сборе C300 Cabinet, модель/артикул CABC300-03, кол-во 1
Шкаф контрольный в сборе C300 Cabinet, модель/артикул CABC300-01, кол-во 1
База извещателя VESTA BASE, модель/артикул SF-B1, кол-во 800
База двухпроводная PROFI Base with resistor 470, модель/артикул B401R(470), кол-во 968
HEATER KIT FOR REFLECTOR P, модель/артикул BEAMHKR, кол-во 54
Notifier module 1 output, модель/артикул NFR-M-1DO, кол-во 133
HS200 PINNACLE - SYSTEM SENSOR, модель/артикул F-SEN-SSE, кол-во 6
40 W Cabinet loudspeaker, модель/артикул 581277, кол-во 7
19» rack, 12 HU, w/o assembly, модель/артикул 584913, кол-во 2
Монтажный блок ACCESS BEAM CONV/L SURFACE MOUNT KIT, модель/артикул 6500-SMK, кол-во 270
ZG3.1 housing for MB-Secure, модель/артикул 13750, кол-во 7
6 W Ceiling loudspeaker EN, модель/артикул LSC-506, кол-во 120
ECO Smoke detector, модель/артикул ECO1003M, кол-во 1544
MCP housing, large, blue, модель/артикул 704901, кол-во 68
S/SENSOR PROTOCOL-ISOLATION-GL1140-F222, модель/артикул M5A-RP02FG-K013-01, кол-во 426
Housing surface-mount, gray, модель/артикул 788600, кол-во 397
ECO base with resistor 1000, модель/артикул E1000R (1000), кол-во 1500
FIRE ACCY BACK BOX Recess Mount, модель/артикул RMK400AP, кол-во 471
IQ8MCP electronic module, 85319000, модель/артикул 804905, кол-во 16
MCP housing, large, red, модель/артикул 704900, кол-во 218
Cabinet loudspeaker, 10 W, модель/артикул 581220, кол-во 351
4MP WDR IP Outdoor Dome IR, 2.7~13.5mm MF, модель/артикул H4W4GR1Y, кол-во 27
SURFACE OUTSTATION TYPE B GREEN, модель/артикул EVCS-HSBG, кол-во 37
SPIRATING EQUIP ACCY Pipe Label 100Pk, модель/артикул 128-015, кол-во 365
HEN4 NVR, 16CH, H.265, 4K 12MP, 2SATA, 12TB, модель/артикул HEN161124, кол-во 12
MCP Conventional Green, модель/артикул M3A-G000SF-S-01, кол-во 100
Leo Smoke-Heat Detector, модель/артикул LEONARDO-OT, кол-во 400
Display and operating unit for, модель/артикул FX808324.19, кол-во 7
EN SOUNDER-RED-IP65, модель/артикул CWSO-RR-W1, кол-во 170
6 W Ceiling loudspeaker EN, модель/артикул LSC-506, кол-во 7
MCP Conventional Green, модель/артикул M3A-G000SF-S-01, кол-во 91
INTELLIGENT SENSOR BASE IVORY, модель/артикул B501AP-IV, кол-во 400
ECO base with resistor 1000, модель/артикул E1000R (1000), кол-во 781
PW7000 INPUT MODULE, модель/артикул PW7K1IN, кол-во 55
Извещатель Optical smoke detector, модель/артикул 802371, кол-во 1200
Корпус настенной установки ANALOGUE I/FACE DET MODULE S/FACE BOX, модель/артикул M200E-SMB, кол-во 640
MCP Conventional Green, модель/артикул M3A-G000SF-S-01, кол-во 148
Шкаф контрольный в сборе C300 Cabinet, модель/артикул CABC300-06, кол-во 1
Панель удаленных модулей C300 Panel, модель/артикул PANC300-02; hv csbd, кол-во 1
Панель удаленных модулей C300 Panel, модель/артикул PANC300-07; hv msbd, кол-во 1
RTO25.11.1-WS/WS-150W, модель/артикул 272392970, кол-во 6
BREAK COUPLING-690NM-TYP7, модель/артикул 280865940, кол-во 1
BOTTOM FLANGE-PRESSURE CASTING, модель/артикул 280865951, кол-во 4
ATR-03-LAMP HOLDER-TWO-SIDED-COMPLETE, модель/артикул 65874471, кол-во 24
ATR-03-COLUMN-340-COMPLETE, модель/артикул 65875747, кол-во 129
ATR-03-COLUMN BRACKET-COMPL-NEW, модель/артикул 65878666, кол-во 4
ASD-2 V4+, модель/артикул HAB-45001907, кол-во 4
ASD-1 V4+, модель/артикул HAB-45001924, кол-во 4
Amplifier 4XD500, Version 1.1, модель/артикул 580249.11, кол-во 4
VARIODYN D1 DOM4-24, модель/артикул 583362.22, кол-во 6
8 WAY EXCHANGE UNIT - CHARGER, модель/артикул EVCS-XC, кол-во 3

## 19
Шкаф сетевой Communicat.cabinet, модель/артикул COMCAB04, кол-во 1 | 27176023
Шкаф контрольный в сборе S300 Cabinet, модель/артикул CABS300-01, кол-во 1
Шкаф распределения C300 Cabinet, модель/артикул CABC300-01, кол-во 1
Communication cabinet, модель/артикул COMCAB03, кол-во 1
VARIODYN D1 DOM4-8,, модель/артикул 583361.22, кол-во 4
Emergency Assist Kit Without PSU, модель/артикул EVCS-TA, кол-во 43
PW-5000 TILE MOUNT REMOTE ENCLOSURE EU V, модель/артикул PW5K1ENC3E, кол-во 20
40 W Cabinet loudspeaker, модель/артикул 581277, кол-во 43
TITAN TWIN LEGS WEB SHOCK ABS LANYARD 2M, модель/артикул 1013431-RU, кол-во 121
SPERIAN Titan 2-Point Harness W/Belt, модель/артикул 1011894-RU, кол-во 23
OPT DET ISOLATOR ESMI, модель/артикул OPT DET ISOLATOR ESMI, кол-во 249
78°C FIX TH ISOLATOR ESMI, модель/артикул ESMI52051HTEI, кол-во 13
78°C FIX TH NO ISOLATOR ESMI, модель/артикул ESMI52051HTE, кол-во 16
OPT DET ISOLATOR IVORY ESMI, модель/артикул ESMI22051EI-IV, кол-во 47
S/SENSOR PROTOCOL-NON ISO 06423733EN, модель/артикул M5A-YP01FG-E010-02, кол-во 16
4-pos Battery Chgr, CN70, No Pwr Cord,EU, модель/артикул DX2A2AA20, кол-во 15
4-pos Battery Chgr, CN70, No Pwr Cord,EU, модель/артикул DX2A2AA20, кол-во 5
4-pos Battery Chgr, CN70, No Pwr Cord,EU, модель/артикул DX2A2AA20, кол-во 15
4-pos Battery Chgr, CN70, No Pwr Cord,EU, модель/артикул DX2A2AA20, кол-во 30
4-pos Battery Chgr, CN70, No Pwr Cord,EU, модель/артикул DX2A2AA20, кол-во 5
PW-5000 TILE MOUNT REMOTE ENCLOSURE EU V, модель/артикул PW5K1ENC3E, кол-во 19
304L CORDED EARPLUG 1CS=500PAIRS yellow and white, модель/артикул 1000106, кол-во 40
Thermal cover, модель/артикул RIZURBOX-C-7-A, кол-во 2
Howard Leight FUSION SMALL CORDED 50PRS, модель/артикул 1011281, кол-во 39
VS130HV EMEA & AU VeriShield earmuff, модель/артикул 1035111-VS, кол-во 40
EARMUFF IMPACT ELECTRONIC, модель/артикул 1010376, кол-во 30
STRAALH.COMMMK2, BISON., STAND., модель/артикул A133230-00, кол-во 14
TILE MOUNT REMOTE ENCLOSURE EU V, модель/артикул PW5K1ENC3E PW-5000, кол-во 20
EARMUFF-LEIGHTNING L1H, модель/артикул 1012539, кол-во 235
304L CORDED EARPLUG 1CS=500PAIRS, модель/артикул 1000106, кол-во 3
Очки защитные A800 CLEAR TEMPLES/CLEAR LENS HC, модель/артикул 1015370-H6, кол-во 1400
Thermal cover, модель/артикул RIZURBOX-C-7-A, кол-во 2
Металлический столб с креплением, модель/артикул ctp 1200, кол-во 6
PM43, FT, ROW, ETH, HGR, TT203, EU PC, модель/артикул PM43A11000000202, кол-во 3
Bus transponder IQ8FCT LP, модель/артикул 808621, кол-во 31
IQ8MCP electronic module, 85319000, модель/артикул 804905, кол-во 303
FACP FlexES Control FX18/18,, модель/артикул FX808397, кол-во 1
STAND, 6 INCH FLEX, 1250G, модель/артикул STND-15F03-009-6, кол-во 672
Touch screen operating unit,, модель/артикул FX808460, кол-во 4
20 W Column loudspeaker EN, модель/артикул 582476, кол-во 4
Xerox WorkCenter MFD UR03, модель/артикул pbcrrr, кол-во 1
Бумага для плоттера, кол-во 1
Плоттер, модель/артикул HP C7769B, кол-во 1
Блок бесперебойного питания, модель/артикул SMX2200HV, кол-во 1
Кабели/провода, модель/артикул какие и кол-во?, кол-во 1
Сломанные приборы в коробе, модель/артикул какие и кол-во?, кол-во 1
OmniAssure Touch, модель/артикул OT3212BHONG, кол-во 1
Управляющая плата, модель/артикул IP-AK2, кол-во 2
Считыватель, модель/артикул JT-MCR45-32, кол-во 2
Считыватель, модель/артикул JT-MCR30-32, кол-во 1
Считыватель, модель/артикул JT-MCR55-32, кол-во 2
Крепление доводчика двери, модель/артикул HEPZWM, кол-во 1
Козырёк, кол-во 1
Крепление к полу, модель/артикул HEPZPMA, кол-во 1
Кабель, модель/артикул HEPZT10, кол-во 1
Щит управления, модель/артикул CAP-AK4-ENC4, кол-во 1
CAMIR, модель/артикул NCS, кол-во 2
CAMIR, модель/артикул NCSH, кол-во 1
CAMIR, модель/артикул F1, кол-во 1
Беспроводной пассивный инфракрасный извещатель со встроенной фотокамерой и ИК-подсветкой, модель/артикул CAMIR-N, кол-во 2
CHASSIS ASSEMBLY 3 - CAB, кол-во 1
Крепление, модель/артикул IR8M, кол-во 10
Ноутбук, модель/артикул S1400-103, кол-во 1
Щит управления с платами, модель/артикул Honeywell Control Panel DSM, кол-во 1
Кронштейн металлический, модель/артикул HCPWM, кол-во 1
Щит питания, модель/артикул Galaxy power RIO P026, кол-во 1
Считыватель пальцев, модель/артикул HON-FIN4000-Enroll, кол-во 1
Крепёж, модель/артикул HCPOMA, кол-во 1
Домофон, модель/артикул б/н, кол-во 1
Цилиндрическая устойчивая к коррозии IP-камера, модель/артикул HCPB302, кол-во 1
Крепление камеры, модель/артикул HDZINPL, кол-во 1
Панель управления Flex P3 10Ah Box SZ Cmn Bld, модель/артикул SAV-0120, кол-во 8
Кабель UTP cat.5, кол-во 610
Water System for EX - Proof IPC 10 литров, 20 м. 66ft, модель/артикул HEPWS, кол-во 1
Видеорегистратор, модель/артикул HEN16102, кол-во 1
Канальный сетевой видеорегистратор, модель/артикул HUSNVR1032E, кол-во 1
Сканер штрих-кода стационарный, модель/артикул ms3580, кол-во 4
Терминал, модель/артикул ct50lun-cs16sr0, кол-во 3
ТСД, модель/артикул eda50kp, кол-во 1
Сканер штрих-кода, модель/артикул ms7820-118, кол-во 1
Портативный термотрансферный принтер, модель/артикул rl3e dual 802/вт, кол-во 2
Системный блок Компьютер, модель/артикул vm1 w, кол-во 1
Системный блок Компьютер, модель/артикул thor vm2, кол-во 1
Сканер штрих-кода, модель/артикул yj5900, кол-во 1
Принтер, модель/артикул pb22, кол-во 1
Принтер, модель/артикул pb32, кол-во 3
Портативный термотрансферный принтер, модель/артикул apex 3, кол-во 1
Сканер штрих-кода, модель/артикул pc43k, кол-во 2
Телефон, модель/артикул модель, кол-во 30
Кабели/провода, кол-во 1
Монитор, модель/артикул 2410f, кол-во 6
Свитч серверное оборудование, модель/артикул catalyst 2960, кол-во 2
Счетчик электроэнергии, модель/артикул a1802ral-p4gb-dw-4, кол-во 1
Муфта, модель/артикул optima plus - xtc - hc, кол-во 8
FC-RUSIO-3224, барьеры MTL, кол-во 3
Блок питания для шкафа, модель/артикул HPM SPS 5785 TDI CINA, кол-во 2
Интерактивная доска (части), модель/артикул QOMO Чемодан с пультами, кол-во 1
Кабели/провода, кол-во 1
Кабели/провода, модель/артикул с200 с300, кол-во 1
Кабели/провода, модель/артикул Hyperline Cable Cat5E UTP4-C5E-SOLID-YL, кол-во 2
Патчи Ethernet, кол-во 1
Архив 2015-2018, кол-во 3
Диски CD с кейсами, кол-во 1
Записные книжки, кол-во 26
Офисная канцелярия (3 печати, дырокол, лоток), кол-во 1
Крепежи (использованные), кол-во 4
Щиты 51403114-100 B B7866 4/96, кол-во 3
KSS Wiring accessories MGT-310BK, кол-во 1
Honeywell MP-MMEP51-100, модель/артикул MP-MMEP51-100, кол-во 11
Проверочный стенд с автоматами и розетками, кол-во 1
Барьеры MTL4541, модель/артикул MTL4541, кол-во 11
Сетевая карта, модель/артикул 540-BBGY, кол-во 2
Honeywell USI-0001 cc V1.3, модель/артикул USI-0001 cc V1.3, кол-во 1
DP/N 023NVR CN-023NVR-52204-05I-3422-A00, модель/артикул DP/N 023NVR, кол-во 1
Honeywell 10007/1/1 CC/3430015, модель/артикул 10007/1/1, кол-во 1
Intel Ethernet Server Network Adapter X550-T2 DUAL Port RJ-45, модель/артикул X550-T2, кол-во 1
8-pos Battery Chgr CK3/CK7x No Pwr Cord, модель/артикул DX4A2BBBB00, кол-во 21
KIT, USB, BLACK, DOT CODE, 1.5M CBL, RUSSIA, модель/артикул HH490-R1-1USB-DC, кол-во 545
Зарядное устройство для ТСД Home Base with EU power cord, модель/артикул EDA61K-HB-2, кол-во 100
Зарядное устройство для ТСД Home Base with EU power cord, модель/артикул EDA61K-HB-2, кол-во 150
AD20, Single Dock, CK3, модель/артикул 871-228-201, кол-во 16
VM3W, IN, RES, W10, WLAN, 8-128, ETSI, модель/артикул VM3W2O1A1AET1JA1, кол-во 7
PD43 ETHERNET, TTR, 203 DPI, EU CORD, модель/артикул PD43A03100010202, кол-во 4
Зарядное устройство для ТСД Home Base with EU power cord, модель/артикул EDA61K-HB-2, кол-во 73
PT 1.000 X 11.000 L4504000AILP1, модель/артикул INBND27864-W, кол-во 1800
Label Dispenser Module With LTS, PC23d, модель/артикул 203-184-210, кол-во 5
CHARGER, 8 BAY, WW, модель/артикул 8670378CHARGER-VI, кол-во 17
Зарядное устройство для ТСД KIT, HB, EDA51K, EU, модель/артикул EDA51K-HB-2, кол-во 112
PM43, FT, ROW, ETH, HGR, REW+LTS, TT300, EU PC, модель/артикул PM43A11000040302, кол-во 5
PM43, FT, ROW, ETH, HGR, REW+LTS, TT300, EU PC, модель/артикул PM43A11000040302, кол-во 9
Термотрансферный принтер E-4205A DT CEE PCB2 EURO & BRIT PWR CORD, модель/артикул EA2-00-0E005A00, кол-во 15
AE16,UnivAdptrw/Bead,12V3.5x1.4mm,LevelV, модель/артикул 851-061-502, кол-во 45
AD20, Single Dock, CK3, модель/артикул 871-228-201, кол-во 41
Зарядное устройство для ТСД Home Base with EU power cord, модель/артикул EDA61K-HB-2, кол-во 79
PM43, FT, ROW, ETH, HGR, REW+LTS, TT300, EU PC, модель/артикул PM43A11000040302, кол-во 3
AC ADAPTER, UNIV, EURO PLUG, модель/артикул 220516-100, кол-во 165
Зарядное устройство для ТСД KIT, HB, EDA51K, EU, модель/артикул EDA51K-HB-2, кол-во 216
KIT, BLACK, 2.7M, USB, Global SKU, модель/артикул HH400-R1-2USB, кол-во 136
Holster, CK3R/CK3X w/o Scan Handle, модель/артикул 815-087-001, кол-во 13
KIT, 2422, NO SCALESAPPHIRE, EU, SGL RS232, модель/артикул MK2422NS-00C141, кол-во 5
KIT, SCANNER YJ-HF500, BLACK, 1.5M, USB, модель/артикул YJ-HF500-1-1USB, кол-во 648
KIT, HF, 2D, BLACK, 2.7M USB, META&RUSSIA, модель/артикул HF680-R12-2USB, кол-во 110
BATT. CHARGER, 4 BAY, DTPS, NO SPARES, EUR, модель/артикул MB4-BAT-SCN01EUD0, кол-во 8
CT40 CUP FOR BOOTED CT40, модель/артикул CT40-UCP-B, кол-во 35
Кабель CBL, 232 TTL, MAGELLAN AUX, HSM, 5V, модель/артикул CBL-MAG-300-S00, кол-во 363
Плечевой ремень для портативных принтеров SHOULDER STRAP, RLP, модель/артикул 210302-000, кол-во 957
Зарядное устройство для ТСД KIT, EDA50 EDA70 QUAD BATTERY CHARGE, EU, модель/артикул EDA50-QBC-2, кол-во 72
TOOL BALANCER, 1LB, SWIVEL MOUNT, модель/артикул TOOLBAL, кол-во 14
10 W Cabinet loudspeaker, модель/артикул 581276, кол-во 53
Cabinet loudspeaker, 10 W, модель/артикул 581220, кол-во 236
FlexES Control FX2/2, модель/артикул FX808392, кол-во 7
BOX MCP SURFACE MOUNT RED 1 TERMINALps, модель/артикул PS031W, кол-во 41
MODULE 240VRELAY W/O KNOCKOUTS, модель/артикул TC810E1040, кол-во 56
SURF MOUNT WHITE ADAPTOR KIT, модель/артикул SMK400EAP, кол-во 151
INTELLIGENT SENSOR BASE WHITE, модель/артикул B501AP, кол-во 810
PSU INTRUDER RIO Boxed, модель/артикул P026-01-B, кол-во 24
DETECTOR ACCY Swivel Mount Bracket (5), модель/артикул SMB10, кол-во 19
8 WAY EXCHANGE UNIT - CHARGER, модель/артикул EVCS-XC, кол-во 8
8 WAY EXCHANGE UNIT - CHARGER, модель/артикул EVCS-XC, кол-во 8
BASE 8» H=125 CAN.100, модель/артикул 013.1103, кол-во 108
BASE 8» H=125 CAN.100, модель/артикул 013.1103, кол-во 120
Потолочный громкоговоритель 6 W Ceiling loudspeaker, модель/артикул 581263, кол-во 432

## 18
EXPLOSION PROOF PTZ 2MP 30x WIPER, мод./арт. HEPZ302W0, кол. 1 | 26359975
Плата pro-watch 7000 output module oneywell, мод./арт. pw7k1out, кол. 12
Щиток защитный, мод./арт. pw5k2enc2e, кол. 1
Corner Mount Adapter, Off-White, мод./арт. HB34S2-CM, кол. 60
PCB BOARD POWER RIO, мод./арт. A250, кол. 3
WIRO 4/8/4 BOARD ONLY, мод./арт. 92410034840, кол. 1
220mm CEILING MOUNT EXT POLE FOR HDZCM1, мод./арт. HDZCM2, кол. 3
5» 1080P - 30X WDR In Ceiling Clear, мод./арт. HDZ302DIN-C1, кол. 1
Pole Mount Adapter Off-White, мод./арт. HQA-PM2, кол. 3
4MP WDR IP Indoor Dome IR,2.7~13.5mm MFZ, мод./арт. H3W4GR1Y, кол. 19
Роутер, мод./арт. ISR4451-X 4475, кол. 2
Батарейный блок, мод./арт. SRT5KXLI, кол. 1
UPS ИБП, мод./арт. SRT192RMBP, кол. 1
HEN4 NVR, 16CH, H.265,4K 12MP,2SATA,12TB, мод./арт. HEN161124, кол. 18
Сетевое оборудование CISCO из серверной, мод./арт. catalyst 2960 series POE-48, кол. 8
Сетевое оборудование CISCO из серверной, мод./арт. VG224, кол. 1
Сетевое оборудование CISCO из серверной, мод./арт. catalyst 2960-s series POE+10G, кол. 3
Сетевое оборудование CISCO из серверной, мод./арт. 3800 series, кол. 1
Сетевое оборудование CISCO из серверной, мод./арт. catalyst 3750G series POE-24, кол. 2
Сетевое оборудование CISCO из серверной, мод./арт. 4400 series, кол. 1
Сетевое оборудование CISCO из серверной, мод./арт. 2800 series 2811, кол. 1
Сетевое оборудование CISCO из серверной, мод./арт. MCS7800 series, кол. 1
Сетевое оборудование CISCO из серверной, мод./арт. 2800 series 2821, кол. 1
Сенсорный экран elo touch solution + металлическая стойка, мод./арт. et4243l, кол. 1
Телефон, мод./арт. ip phone 7942, кол. 7
Клавиатура, мод./арт. KB216, кол. 2
Серверное оборудование, мод./арт. poweredge r630, кол. 1
Монитор, мод./арт. vw22at, кол. 1
Принтер, мод./арт. color laserjet pro mfp m177fw, кол. 1
Принтер, мод./арт. color laserjet m1217 mfw mfp, кол. 1
Плоттер, мод./арт. designjet 111, кол. 1
ESD controller cabinet, мод./арт. ESD controller cabinet, кол. 1
CAMERA MODULE ASSY, 5 MPIXEL, AUTOFOCUS, мод./арт. 850-583-001, кол. 14
TESTING BLANK TTR COATED 4*6, 8OD, мод./арт. 50126150-001, кол. 2
PRINTHEAD 300DPI E-CLASS M2, мод./арт. PHD20-2268-01, кол. 1
PRINTHEAD 300DPI E-CLASS M2, мод./арт. PHD20-2261-01, кол. 3
KIT, WEARABLE MINI MOBILE, STD, GMT, мод./арт. 8680I300-2, кол. 6
KIT,SCANNER YJ-HF500,BLACK,1.5M,USB, мод./арт. YJ-HF500-1-1USB, кол. 1
Num,EA30,NoC,None,WEH6.5WWE, мод./арт. CN51AN1KN00W0000, кол. 2
FRE,LABEL,LASER,EDA61K, мод./арт. 50150970-001FRE, кол. 2
FRE,100PCS,ASSY,SCREW,CORNER,EDA50, мод./арт. 50124318-001FRE, кол. 195
FRE,BRACKET LCD, мод./арт. 50144534-001FRE, кол. 1
CK75,FRAME,FORM A V2,AZ91D, мод./арт. 8754-870900-51, кол. 20
FRE, FLEX CABLE, LID SENSOR CABLE 16, 5, мод./арт. 50132862-001FRE, кол. 8
FRE, 145X FLEX CABLE RJ45, 10EA, мод./арт. 50122414-001FRE, кол. 39
VM-1A Carrier CS, WLAN, 4GB, FRU, мод./арт. 50144297-001FRE, кол. 2
FRE, VM1A FRONT BEZEL ASSY, мод./арт. 50147620-001FRE, кол. 5
FAME BASE, 5IN, MACH 5 A/P, M3, мод./арт. DPR16-3219-02, кол. 5
COVER, TOP NUMERIC TP ASSY, CN51, мод./арт. 95.0882T00, кол. 7
RRH, REAR HOUSING ASSEMBLY, мод./арт. 160.00M03.0004RRH, кол. 3
FRE, VM1A TOUCHSREEN, DEF RES, мод./арт. 50147624-001FRE, кол. 3
CABLE, USB TYPE A,STRAIGHT, 3M, мод./арт. CBL-500-300-S00, кол. 23
FRE, FPC,BATTERY,8680I, мод./арт. 50140349-003FRE, кол. 9
FRE,WINDOW, OPTICS, 19XX, 1.5MM, GLASS, мод./арт. 50152944-001FRE, кол. 4
FRE, TRIGGER ROTATE, NEW, 8680I, мод./арт. 50138994-002FRE, кол. 3
BASE, EX25 CK3X, мод./арт. 95.0768T00, кол. 4
FRE,QILIN QC VERIFIER ASSY,NEW, мод./арт. 50144786-002FRE, кол. 7
PRNTHD INTELL 203DPI M-4210-, мод./арт. PHD20-2260-01, кол. 1
FRE,ASSY,BRACKET TPH,SAV4 VE, мод./арт. 50134027-002FRE, кол. 3
FRE, LENS,SCANNER,CR-39,8680I, мод./арт. 50138986-001FRE, кол. 3
LCD, PANEL, 3.5INCH TFT BLANVIEW, мод./арт. 8754-870900-75, кол. 14
FRE, 802.11/Bluetooth Module, мод./арт. 430240-000FRE, кол. 7
FRE, ROW MLB PCBA,USB+RS232+ETHERNET, мод./арт. 50121612-045FRE, кол. 2
FRE,PCBA, MAIN BOARD, 8680I VE, мод./арт. 50149819-002FRE, кол. 5
FRE, DISPLAY, LCD-TFT, 173X78, 2 BUTTONS, мод./арт. 50137490-001FRE, кол. 10
FRE,MAIN HSG,6603,WWAN,N-CAM,CN80, мод./арт. 8754-871800-03, кол. 1
CT50 WAN EU MAIN SPARE BOARD ASSEMBLY, мод./арт. 155.00M01.0002FRE, кол. 10
PHD 203DPI-I-4208,10,12, мод./арт. PHD20-2181-01, кол. 3
FRE,ASSY,HANDLE ASSY BLACK, KINGFA, мод./арт. 50158419-001FRE, кол. 19
WIFI DUAL BAND AND GPS ANTENNA V3, мод./арт. 8754-871600-29, кол. 4
FRE,ASSY,PCBA,WWAN,2+16GB,EX20,OS,EDA61K, мод./арт. 50149331-003FRE, кол. 2
FRE,PLUG ,SCREW,CT40, мод./арт. 50142911-001FRE, кол. 2
PCB assy, kp, CK71-C, num, мод./арт. 224-872S-0504, кол. 2
FRE, MEDIA GUIDE TRANSMISSION SAV2, мод./арт. 50134472-001FRE, кол. 10
KIT, FIXED BLACK MARK SENSOR, EM3, мод./арт. DPR78-2847-02, кол. 4
FRE, CK65 ASSY, NUMERIC KEYPAD FRAME, мод./арт. 57-124113-01FRE, кол. 2
FRE, COVER,TOP,VOYAGER,POWER, мод./арт. 50149371-001FRE, кол. 17
GT-81081-6014-0.8-T3,AC/DC,PWR,SUP,THOR, мод./арт. VM1302PWRSPLY, кол. 1
FRE,ASSY,FRONT COVER AND TZD LCD,EDA71,B, мод./арт. 50148597-001FRE, кол. 4
FRE, BACKING ROLLER, LINERLESS, SAV2, 2, мод./арт. 50133992-001FRE, кол. 15
N6603 ENGINE LASER CROSS SR MIPI, мод./арт. N6603SR-W4-103, кол. 6
FRE,COAX CBL ASSY, 40MM U.FL PLUG-PLUG, мод./арт. 321-667-001FRE, кол. 7
Keyboard, A1 A2 Numeric, CN70, мод./арт. 224-868S-0403, кол. 17
FRE,CK65,CB WIFI,No CAM,EX20,4GB,SOM4, мод./арт. 8754-870650-86, кол. 3
KIT, PLATEN ROLLER, мод./арт. 50151881-001, кол. 4
FRE,ASSY,1D 2D SCAN DUAL SENS DOT LASER, мод./арт. N6803FR-W9-103FRE, кол. 3
PACKED EX25 SCAN ENGINE, мод./арт. 3-150019-21-07, кол. 9
FRE, ASSY,BACK COVER,CT40, мод./арт. 50142860-001FRE, кол. 20
FRE,CK65,NUMERIC KEYPAD V2, мод./арт. 51-300714-01FRE, кол. 2
WIRED LAN OPTION, I-CLASS M2, мод./арт. OPT78-2887-01, кол. 2
PACKED EX25 SCAN ENGINE FOR CK3, мод./арт. 3-150019-21-08, кол. 10
FRE,CK65,NUMERIC-LARGE KEYPAD V2, мод./арт. 51-300715-01FRE, кол. 2
FRE, PCBA, MAIN BOARD, 3580VE-38, USB, мод./арт. 50145256-003FRE, кол. 3
FRE,DISPLAY MODULE,CN80, мод./арт. 8754-871800-38, кол. 3
FRE,ASSY,BACK COVER AND SPEAKER,HENGS, мод./арт. 50135484-001FRE, кол. 2
FRE,CK65 ASSY,GEN8 BRKT MODULE,CAM, мод./арт. 51-202931-11FRE, кол. 2
FRE,CK65 ASSY,LCD MODULE CS, мод./арт. 58-144837-01FRE, кол. 2
CK65 GEN2 KEYBOARD NUMERIC, мод./арт. 50153178-002, кол. 1
FRE, CK65, Carrier WIFI,No CAM,EX20,4GB, мод./арт. 5487-065024-01FRE, кол. 1
KIT, PCBA, MAIN RL3, мод./арт. DPR78-2957-01, кол. 8
ASSY LCM, CT50, MXT640U, OTM1289A, A1, мод./арт. 8754-871600-45, кол. 13
HSG,BOT,POTTED C2,EX25,STD,CAM,CK75, мод./арт. 8754-870900-28, кол. 2
CK75,KEYBOARD,ALPHAN/NUM ASM, мод./арт. 8754-870900-37, кол. 8
FRE, ASSY BLACK MARK SENSOR, мод./арт. 50131331-001FRE, кол. 8
FRE,CK65,ASSY TOP HOUSING MODULE CS, мод./арт. 57-124795-01FRE, кол. 1
ASSY LCM&TOP, NI, CK65 G2, GP, A1, мод./арт. 57-124796-01FRE, кол. 3
FRE,ASSY,PCBA,LAN,3+32GB,OS,EDA51K, мод./арт. 50164671-001FRE, кол. 6
FRE,CK65 ASSY,N6703 BRKT MODULE V2, мод./арт. 51-202931-01FRE, кол. 3
FRE, 40/PK, LABEL,AGENCY, DARK,VP,1472-I, мод./арт. 50153381-003FRE, кол. 1
Frame, Mid W/Decal PC43T, мод./арт. 643-528-001, кол. 2
FRE,1452GVE ENDCAP, мод./арт. 50122289-003FRE, кол. 75
FRE, PCBA, MAIN BOARD, мод./арт. 50126163-003FRE, кол. 159
Housing,Bottom Potted CN70, мод./арт. 715-564S-004, кол. 70
Camera,5MP Elastic Adh SubAssy CN70 CK70, мод./арт. 715-614-001, кол. 17
MODULE, SUMMIT/SDIO/SDC-MSD30AG, мод./арт. IM53400503, кол. 15
PCA, KB/TS/BKLT MID/VM1, мод./арт. 990023-0054, кол. 4
KYPD, SRK 55 KEY BACKLIT MX7, мод./арт. 161279-0001, кол. 1
CABLE, KYBD/TS INTERFACE, MID/VM1, мод./арт. 990023-0008, кол. 4
Camera,5MP Elastic Adh SubAssy, мод./арт. 715-614S-002, кол. 22
FRE, SHAFT DOOR, SAV2 (10 PK), мод./арт. 50134001-001FRE, кол. 1
FRE,PRINTER MODEL CERTIFICATE-EU&ROW, мод./арт. 50146174-001FRE, кол. 1
N6603 ENGINE LASER LINE SR MIPI, мод./арт. N6603SR-W3-103, кол. 10
FRE,ASSY,ENG BRACKET w/ SPK,N6703,EDA51K, мод./арт. 50164616-001FRE, кол. 4
FRE,ASSY,PCBA,WWAN,4+64GB,OS,EDA71,6703, мод./арт. 50148579-001FRE, кол. 4
FRE,ASSY,FRT CVR AND CASIL LCD,EDA51,GY, мод./арт. 50176032-001FRE, кол. 4
FRE, EX20 ENGINE, 198XIFR,FOR VE, мод./арт. 50122483-012FRE, кол. 5
kit label sensor assy m5, мод./арт. dpr78-2846-01, кол. 3
ELASTOMER, LEFT, FR PNL/VML, мод./арт. 990023-0042, кол. 6
MID-BRACKET CONNECTOR BOARD KIT, мод./арт. 990025-0026, кол. 4
MLB,1GHZ Wodsp CN70 CK7X, мод./арт. 234-164S-1002, кол. 10
KIT, HANDSTRAP REPLACEMENT, CN51, 5PCS, мод./арт. 213-008-001, кол. 5
THOR, USB Y CABLE, D9 MALE TO USB A 6 FT, мод./арт. VM1052CABLE, кол. 1
FRE, PCB S/A,TIANMA PLUS ROW MB(USB), мод./арт. 50121612-105FRE, кол. 1
Bracket,Scan EA30 Spare CN70, мод./арт. 715-574S-001, кол. 2
FRE,ASSY ROLLER RIBBON RELEASE W SHAFT, мод./арт. 50148399-001FRE, кол. 4
FRE,ASSY PCB S/A,QILIN PRINTER RIBBON EN, мод./арт. 50138875-002FRE, кол. 5
FRE, ASSY,FLEX, N5603,HENGS, мод./арт. 50135432-001FRE, кол. 9
N6603ER 2D LASER AIMER PARA, мод./арт. N6603ER-W5-102, кол. 15
N3603 2D LASER AIMER MIPI, мод./арт. N3603SR-W5-103, кол. 6
FRE,FPC, ASSEMBLY BATTERY, 8680I VE, мод./арт. 50149821-001FRE, кол. 15
FRE,MAIN HOUSING, BOTT, 8680I, мод./арт. 50173863-001FRE, кол. 3
FRE,PM STEP MOTOR SIZE 42 STEP ANGLE 7.5, мод./арт. 50130724-001FRE, кол. 4
FRE, 1952 HD, BF FOCUS, 9085, 1615-1, мод./арт. 50150768-001FRE, кол. 3
MLB, REFRESH ASSY CN70 CK7X, мод./арт. 234-282S-0101, кол. 4
ASSY LCM, STD, CK65 G2, GP, A1, мод./арт. 8754-870652-50, кол. 5
CK75 WLAN MAINBOARD,W/O HEATER,N5603, мод./арт. 8754-870903-16, кол. 2
CK75,SUPERCAP W/WIRE, мод./арт. 8754-870900-62, кол. 3
FRE,ASSY TENSION PLATEN ROLLER, мод./арт. 50143531-001FRE, кол. 10
FRE,ASSY,PCBA,CT40 WLAN,2GB,N6603,SOM4, мод./арт. 50163798-001FRE, кол. 6
MLB Large Numeric Key Assy CK3X, мод./арт. 234-214S-0001, кол. 8
FRE,CK65 ASSY, BTM HSG EX20,STD,CAM, мод./арт. 57-124943-21FRE, кол. 2
CK75,SCAN ENGINE N5630 ASM, мод./арт. 8754-870900-44, кол. 10
free assy pcba wlan 4+32gb ct 40 gen2 enno, мод./арт. 50159320-001fre, кол. 4
FRE,CK65 ASSY,BTM HSG N6703SR,STD,NO CAM, мод./арт. 57-124942-32FRE, кол. 2
FRE,CK65 ASSY,BTM HOUSING EX20,NI/ATEX, мод./арт. 57-124747-01FRE, кол. 2
FRE,PC42T GAP PCBA ASSY, мод./арт. 50120026-001FRE, кол. 2
FRE, CK65 ASSY,EX20 BRKT MODULE V2,STD, мод./арт. 51-202672-02FRE, кол. 1
FRE, TPH, WIDE GLAZE, ASM, PC42T, мод./арт. 50125125-001FRE, кол. 2
FRE,CT60 GEN2 CB WWAN,4GB,SOM4, мод./арт. 8754-871629-06, кол. 4
FRE,CT60 GEN2 CB WWAN,4GB,NEW FPC,SOM4, мод./арт. 8754-871629-02, кол. 4
FRE,ASSY,PCBA CT40Gen2,WLAN,4G,SOM4, мод./арт. 50163802-001FRE, кол. 24
ct 60 gen2 cb wifi 3gb new fpc conn ex, мод./арт. 8754-871620-14, кол. 2
ASSY LCM, STD, CK65 G1, GP, A1, мод./арт. 58-144225-01FRE, кол. 5
CT60 CB WWAN,3GB,NEW FPC CONN. EX, мод./арт. 8754-871609-03, кол. 5
FRE, ASSY,PCBA,WLAN,2+16GB,3601,OS,EDA51, мод./арт. 50141331-001FRE, кол. 5
FRE,1452G HANDLE, BLACK & GORE FILM, мод./арт. 50122882-001FRE, кол. 3
CK75,VIBRATOR,3V 80MA,WIRE, мод./арт. 8754-870903-05, кол. 1
CK75,FLEX,SCAN N5630, мод./арт. 8754-870900-47, кол. 14
FRE,SHAFT TPH FRAME W BUSH, мод./арт. 50139673-001FRE, кол. 4
FRE,ASSY,FRONT COVER AND LCD,EDA51K, мод./арт. 50164599-001FRE, кол. 4
FRE,PCB S/A CHITU PLUS ROW U+E+R MLB, мод./арт. 50128570-134FRE, кол. 3
Packed EA30 2D Imager, Shield, New Con, мод./арт. 3-143010-09, кол. 30
FRE, Printhead SAV2, мод./арт. 50134011-001FRE, кол. 6
FRE, VM1A TOUCHSREEN, REG RES, мод./арт. 50147623-001FRE, кол. 3
FRE, VM1A MID BRACKET TOP HOUSING ASSY, мод./арт. 50147628-001FRE, кол. 3
FRE, VM1A MID BRACKET BOT HOUSING ASSY, мод./арт. 50147635-001FRE, кол. 5
1/PK CUTTER OPTION H4, мод./арт. OPT78-2618-01, кол. 3
FRE,ASSY FRONT SENSOR,PR,NEW, мод./арт. 50148449-002FRE, кол. 6
FRE,ASSY 3INCH MEDIA HANGER CORE, мод./арт. 50148458-001FRE, кол. 10
FRONT COVER PRE-ASSY VER.F OUTDOOR, мод./арт. 990024-0003, кол. 5
Panel,Touch Main CV31, мод./арт. VE033-6030S-A0, кол. 3
Screw M2.5x4 WH-Blue Zinc w/Nylon, мод./арт. VE033-5001S-A0, кол. 50
FRE, PCBA, 1952 BAT CONN, мод./арт. 50148031-002FRE, кол. 5
FRE, PCBA BT ADAPTER BT830 LA IRDTECH, мод./арт. 50130638-002FRE, кол. 13
FRE,BRACKET, TRIGGER, PCBA,199XI, мод./арт. 50152949-001FRE, кол. 5
FRE,MOTOR, STA-56D3026GA, мод./арт. 50139532-001FRE, кол. 8
FRE,MAIN HSG,6603,WWAN,CAM,CN80, мод./арт. 8754-871800-04, кол. 2
FRE,MAIN HSG,EX20,WLAN,STD,CAM,CN80, мод./арт. 8754-871800-01, кол. 5
Housing,top, fkey assy lan spare, мод./арт. 715-582S-002, кол. 3
BARCODE IMAGER SHIELDING CAN, мод./арт. 134.00M01.0001, кол. 2
FRE, FLEX CABLE BEEPER, мод./арт. 50139115-002FRE, кол. 5
FRE, CK65 ASSY, BTM HOUSING, EX20, мод./арт. 57-124104-01FRE, кол. 4
FRE,FLEX ASSY,1602G DB2D 30-30 POS 1.2», мод./арт. 50123270-001FRE, кол. 4
Housing,Top Numeric Lan Assy Spare CN70, мод./арт. 715-568S-004, кол. 40
USB TYPE A HSM 5V 1480MM STRAIGHT, мод./арт. CBL-500-150-S00, кол. 2
N5603SR, LASER AIMER B/W, W/O EARS, RED, мод./арт. N5603SR-BR4-1, кол. 3
CHARGE ONLY BASE, INDUSTRIAL, мод./арт. COB02, кол. 2
FRE, SAV2 NO RADIO CASE TOP ASSY, мод./арт. 50134479-001FRE, кол. 5
FRE,BRACKET REWIND MOTOR, мод./арт. 50139835-001FRE, кол. 10
FRE,ASSY PCB S/A,MEDIA LOW QILIN, мод./арт. 50139536-002FRE, кол. 4
FRE,CHASSIS,REAR SENSOR,QC, мод./арт. 50139641-010FRE, кол. 6
FRE, DOME PCBA, WLAN,2+16GB, OS, EDA50K, мод./арт. 50144041-001FRE, кол. 2
FRE, TRIGGER, 1900/1902, HC CYAN, мод./арт. 50106460-001FRE, кол. 5
FRE, BRACKET,M,ENGINE,CONN 8680I, мод./арт. 50140336-001FRE, кол. 2
FRE,CABEL ASSY, PSU TO TPH, мод./арт. 50134839-001FRE, кол. 6
FRE,CABLE ASSY, MLB TO TPH, мод./арт. 50134843-001FRE, кол. 6
FRE,CK65,ALPHA KEYPAD V2, мод./арт. 51-300713-01FRE, кол. 4
CT60-G2 WIFI MLB w SOM, 3GB, мод./арт. 8754-871620-03, кол. 4
CT60 GEN2 CB WWAN,3GB,NEW FPC CONN. EX, мод./арт. 8754-871629-03, кол. 1
FRE,ASSY,FRT COVER AND LCD RFS,CT40 GEN2, мод./арт. 50154429-002FRE, кол. 5
FRE, ASSY,FRONT COVER AND LCD,Casil, мод./арт. 50135489-003FRE, кол. 4
FRLE, 3.3V, DECODED, TTL, мод./арт. N7313-TTLM, кол. 5
FRE,CK65,CB WIFI,CAM,N6703,4GB,SOM4, мод./арт. 8754-870650-80, кол. 3
FRE,BUTTON FEED,LIGHT PANEL, мод./арт. 50140041-001FRE, кол. 4
FRE,COVER FOR OPTION BOARD, мод./арт. 50145717-001FRE, кол. 3
FRE, PCB S/A, CONSOLE BOARD, PX GEN2, мод./арт. 50138067-001FRE, кол. 4
FRE,BATTERY LATCH ASSY, EDA71, мод./арт. 50135131-011FRE, кол. 1
FRE, ASSY,FLEX for MIPI N6603 ,ENG,CT40, мод./арт. 50141725-002FRE, кол. 2
FRE,LENS,CAM,EDA51K, мод./арт. 50164602-001FRE, кол. 2
CK65 GEN2 CB 4/32,2ND SOM CS,GEN8, мод./арт. 5487-065121-01FRE, кол. 1
FRE,ASSY,REAR COVER SUB REFRESH,CT40GEN2, мод./арт. 50154433-002FRE, кол. 2
FRE, MAIN,PCBA,USB ONLY,PC42D E2R, мод./арт. 50128570-044FRE, кол. 5
FRE,ASSY,PCBA,CT40G2 WWAN,4G,N6703,SOM4, мод./арт. 50163797-001FRE, кол. 7
FLASHED MOTHERBD SPAREPART 7820, мод./арт. 46-00896, кол. 4
CK75 WLAN MAINBOARD W/O HEATER,EX25, мод./арт. 8754-870900-98, кол. 5
FRE,ASSY BOARD REWIND PR, мод./арт. 50145765-001FRE, кол. 7
CT50 WLAN ONLY, MAIN SPARE BOARD ASSEMBL, мод./арт. 155.00M01.0003FRE, кол. 4
FRE, PCBA, CT60 CARRIER BOARD WIFI, мод./арт. 8754-871600-11, кол. 8
FRE, ASSY, CASE BOTTOM, SAV, мод./арт. 50134481-003FRE, кол. 10
FRE, PCBA, CT60 CARRIER BOARD 4G WWAN, мод./арт. 8754-871600-26, кол. 4
FRE, SAV2 BT CASE TOP ASSY, мод./арт. 50134479-002FRE, кол. 8
FRE,ASSY,FRONT COVER AND IPS LCD,EX20,ED, мод./арт. 50150946-001FRE, кол. 8
FRE,CT40G2,ASSY,FRONT CVR & LCD,WWAN,AUO, мод./арт. 50154431-001FRE, кол. 81
FRE,ASSY,BACK COVER,EDA50,BLACK, мод./арт. 50128069-001FRE, кол. 12
FRE, COVER,TOP NUMERIC ASSY CK3, мод./арт. 714-767-003FRE, кол. 15
FRE,CK65 ASSY,EX20 BRKT MODULE V2,CS, мод./арт. 51-202933-01FRE, кол. 2
Printhead,300 dpi PC43, мод./арт. 225-784-001, кол. 5
FRE, PCBA, SCANNER, MAIN BOARD, 8680I, мод./арт. 50137160-005FRE, кол. 22
Label,protective cover,set,die, мод./арт. 819-349-001, кол. 5
FRE,CK65,NUM KEYPAD FRAME,OVERLAY, мод./арт. 57-124755-01FRE, кол. 1
FRE,CK65,NUM KEYPAD FRAME,OVERLAY-LARGE, мод./арт. 57-124756-01FRE, кол. 2
FRE,CAMERA,13M PIXEL,PHN8700M,EDA71, мод./арт. 50148585-001FRE, кол. 1
1452G VE SA COVER, BLACK, мод./арт. 50101297-008FRE, кол. 3
KIT, PLATEN ROLLER ASSY, M5, мод./арт. ROL78-2867-01, кол. 4
FRU, PCBA, WLAN,2+16GB, OS, HENGS, мод./арт. 50135503-003FRE, кол. 5
FRE,ASSY,BATTERY COVER,EDA50,BLACK, мод./арт. 50124323-001FRE, кол. 3
FRE,CK65,CB WIFI,No CAM,EX20,2GB,SOM4, мод./арт. 8754-870650-85, кол. 4
FRE,BATTERY LATCH ASSY,EDA50,BLACK, мод./арт. 50128055-001FRE, кол. 4
FRE, CK65, ASSY TOP HOUSING MODULE, мод./арт. 57-124105-01FRE, кол. 4
CK65 GEN2 CB 4/32,2ND SOM CSEX20, мод./арт. 5487-065120-00FRE, кол. 1
CT60-G2 WIFI MLB w SOM, 4GB, мод./арт. 8754-871620-04, кол. 4
Flex,EA30 Scan ABC1 Assy CN70 CK70, мод./арт. 234-008-0100, кол. 15
FRE, CBL, RJ45 FLEX,SHIELDING, мод./арт. 50126651-001FRE, кол. 2
FRE,CT60 CB WIFI,3GB,NEW FPC,SOM4, мод./арт. 8754-871600-55, кол. 8
FRE,CAMERA, 13.0M PIXEL,AF,CT40 XP, мод./арт. 50164127-001FRE, кол. 20
FRE,ASSY,1452G HANDLE&GORE FILM, BLACK, мод./арт. 50158420-001FRE, кол. 20
TOUCH PANEL BRACKET ASSY,CNCK75w/oheater, мод./арт. 8754-870901-02, кол. 9
RPL, TOP COVER, BLACK, 1250G, мод./арт. 70-74905, кол. 15
13MP OV13855 AF CAMERA,BYD,CT60, мод./арт. 8754-871600-62, кол. 2
PLUG, RF MID/VM1, мод./арт. 990023-0026, кол. 3
CK75,Keyboard Num ASM, мод./арт. 8754-870900-38, кол. 12
FRE, PCBA, Power, SAV2, мод./арт. 50132853-007FRE, кол. 3
FRE,20PCS,POROM,CONDUCT,CAMERA,HUAS, мод./арт. 50135184-001FRE, кол. 1
Bracket,Panel Touch Refresh Assy CN7X, мод./арт. 715-619S-003, кол. 3
FRE,ASSY,SPK,CT40XP, мод./арт. 50160413-001FRE, кол. 5
ASSY FLEX-A CABLE,IMAGER,CT60, мод./арт. 8754-871600-25, кол. 4
FRE, KIT, Motor Gears, SAV, мод./арт. 280791-000FRE, кол. 2
7580B FRONT CASE W/ WINDOW, мод./арт. 46-01195-R, кол. 2
FRE,SCREW,M2x0.4x4,PH,FLT,ST,ZB,SEAL,PAT, мод./арт. 8754-871800-66, кол. 10
FLEX, EX25 CK3R, мод./арт. 120-166-001, кол. 3
FRE,ASSY,PCBA,CT40 WLAN,4GB,N6603,SOM4, мод./арт. 50163799-001FRE, кол. 12
FRE, MEDIA ARM ASSY SAV2, мод./арт. 50134473-001FRE, кол. 4
FRE, ASSY,PCBA,WWAN,3+32GB,OS,EDA51, мод./арт. 50150393-001FRE, кол. 6
FRE, SENSOR, FRAME-SWITCH COMBO, SAV2, 5, мод./арт. 50132864-001FRE, кол. 15
MLB, 802.11 ABGN Nexgen CN70 CK7x, мод./арт. 234-062S-1002, кол. 49
FRE, PCBA, MAIN BOARD, 3780VE-38, USB, мод./арт. 50142257-003FRE, кол. 24
PCBA, RLP POWER, мод./арт. 261221-700, кол. 7
FRE, PLATEN ROLLER, SAV2, мод./арт. 50133990-001FRE, кол. 8
FRE,ASSY,ROLLER REWIND, мод./арт. 50143425-001FRE, кол. 2
FRE,ASSY,NOSE,VOYAGER,POWER,VE VERSION, мод./арт. 50159783-001FRE, кол. 30
AC PS,4.4/4.8V 3-PIN,70 SERIES, LVL VI, мод./арт. 851-094-021, кол. 1
Touch panel bracket assy, мод./арт. 715-619-002, кол. 34
SCREW,M2*0.4*5,T6,FLT,ST,ZB,3M2353, мод./арт. 48-261260-01FRE, кол. 3
FRE,ASSY,FRONT COVER FK AND TN LCD, мод./арт. 50160091-001FRE, кол. 3
FRE,10PCS,BRACKET, TPU, VOLUME KEY, HUAS, мод./арт. 50135142-001FRE, кол. 1
FRE,10PCS,BRACKET, TPU, POWER KEY, HUAS, мод./арт. 50135143-001FRE, кол. 1
FRE,CT40G2,ASSY,FRONT CVR & LCD,WLAN,BOE, мод./арт. 3007-4719-001FRE, кол. 6
FRE,ASSY,FRONT COVER FK AND IPS LCD, мод./арт. 50160092-001FRE, кол. 4
BASE, EUROPEAN ASSY CN51, мод./арт. 95.1075T00, кол. 24
FRE,MEDIA LOADING, мод./арт. 50146176-001FRE, кол. 5
CUTTER OPTION I-CLASS M2, мод./арт. OPT78-2295-02, кол. 2
FRE,CABLE ASSY, MLB TO REWINDER MODULE, мод./арт. 50134840-001FRE, кол. 12
FRE, PCB S/A, GEN3, GRANIT, CORDLESS, мод./арт. 50120380-002FRE, кол. 4
FRE,ASSY,MAIN ANT BKT, WLAN, CT40 XP, мод./арт. 50160043-001FRE, кол. 4
FRE, NOSE, OVERMOLDED, 1900/1902,HC CYAN, мод./арт. 50106461-001FRE, кол. 5
FRE, SAV2 BT CASE TOP ASSY,FE, мод./арт. 50134479-008FRE, кол. 5
FRE,10PCS,LIFFLEX,SHIELDED,SHORT,FOR VE, мод./арт. 50146122-002FRE, кол. 4
FRE, WINDOW, ANDAMAN SCAN, мод./арт. 50120367-001FRE, кол. 5
FLEX, EA30 SCANNER, CATALINA, мод./арт. 120-169-002, кол. 32
FRE,10PCS,LBL,1980I,AGENCY,CORDED,RIGHT, мод./арт. 50123187-003FRE, кол. 2
Base,Lan Assy CN51, мод./арт. 95.1076T00, кол. 10
FRAME,KEYBOARD ASSY, мод./арт. 714-806-001, кол. 9
FRE, ASSY, LSS EE BOTTOM, мод./арт. 50125909-001FRE, кол. 2
ASSY LCM, CT60 NI, MXT640U, OTM1289A, A1, мод./арт. 8754-871600-52, кол. 4
(10/PK) GEAR 80T, M3, мод./арт. DPR16-3271-01, кол. 3
FRE,COVER,IO, мод./арт. 50125630-001FRE, кол. 2
FRE,PLATE, BACK, мод./арт. 50125497-001FRE, кол. 2
FRE, SENSOR, FRAME-SWITCH COMBO,SAV4,5PK, мод./арт. 211291-200FRE, кол. 2
FRE, CK65 SCAN EX20 FLEX, мод./арт. 01-107028-01FRE, кол. 1
FRE, DRIVE BELT, 130T MXL, 1/8W, SAV4, мод./арт. 370344-000FRE, кол. 1
FRE,BELT S2M 452mm, мод./арт. 50149361-001FRE, кол. 12
FRE,COVER PLATE CAM ADJUSTOR, мод./арт. 50139617-001FRE, кол. 6
FRE, ASSY - PSU, GTS-200W, мод./арт. 234-065-004FRE, кол. 1
10M BT CHARGE/COMM BASE, мод./арт. CCB00-010BT-01N, кол. 4
FRE, SPRING, COMPRESSION, .196ID X .500L, мод./арт. 50134836-001FRE, кол. 2
FRE, RETAINER RING, PLATEN ROLLER, 100 P, мод./арт. 370332-000FRE, кол. 2
FRE, SCREW,ST3X7, ZN COATING, PHILIPS, 1, мод./арт. 50134020-001FRE, кол. 1
FRE,ASSY,NOSE, XR, 199XI, мод./арт. 50155809-001FRE, кол. 5
FRE, 50PCS,SCREW CROSS HEAD WASHER M3X8, мод./арт. 50130020-001FRE, кол. 6
SCREW, M2x0.4x3.6, T5, FLT, ST, ZNB, NYL, мод./арт. 8754-871600-17, кол. 50
SHIELD GASKET 2.5W X 1.8H X 3.0L W/PSA, мод./арт. 813-185-001, кол. 10
FRE, CK65 KIT, EX20 LENS, мод./арт. 51-930209-01FRE, кол. 1
FRE, LID FRAME COVER, SAV2, 10/PK, мод./арт. 50133989-001FRE, кол. 8
FRE, ASSY Media Arms, Left Right, SAV4, мод./арт. 280756-001FRE, кол. 1
FRE, E-CLIP.ID7.0MM, 50/PK, мод./арт. 811-534-070FRE, кол. 3
FRE, E-CLIP ID 4.0MM, 50/PK, мод./арт. 811-534-040FRE, кол. 3
PASSIVE ANTENNA KIT 14FT,THOR,RMT,DB, мод./арт. VM1277ANTENNA, кол. 2
FRE, Case Lid, Overmolded, SAV4, мод./арт. 280780-001FRE, кол. 2
CK75, DOOR,SIM ASM, мод./арт. 8754-870903-00, кол. 14
FRE,BRACKET,MAIN ANTENNA,NOLDS CT40,WLAN, мод./арт. 50142918-001FRE, кол. 1
Coax Cbl Assy, 40mm U.FL Plug-Plug, RoHS, мод./арт. 321-667-001, кол. 10
Keypad,Alpha C1-C2 Lg Key Dome Assy, мод./арт. 234-273S-0201, кол. 2
FRE,PCB S/A, SAV AND RLE PRT, BT+WIFI BD, мод./арт. 50138132-001FRE, кол. 2
CN/CK75,BOOT,DISPLAY,NITRILE, мод./арт. 8754-870901-00, кол. 18
FRE,ASSY,PCBA,WLAN,2+32GB,OS,Q,EDA71, мод./арт. 50174291-001FRE, кол. 1
FRE, SCREW, PM 3X14, TORX, NI, 100/PK, мод./арт. 50146084-001FRE, кол. 1
FRE,BELT S2M 190mm, мод./арт. 50149359-001FRE, кол. 12
SCREW, ST 1.4 x 4, T5, FLT, ST, ZB, мод./арт. 8754-871600-18, кол. 50
SCREW,M2x.4x6.75,T6,PAN,ST,ZNB,NYL+NYSEA, мод./арт. 8754-871600-16, кол. 50
SPACER, FOAM, IMAGER, SHIELD, мод./арт. 655-603-001, кол. 10
TAPE, KAPTON, T805-1 X 36 YDS, мод./арт. 50134596-001FRE, кол. 1
FRE, CABLE TPH AND GROUND, мод./арт. 50130720-001FRE, кол. 1
FRE, SCREW, MRT 4X12 ZP, 100/PK, мод./арт. 1-994059-012FRE, кол. 1
FRE, SCREW, PLASTITE, M3, BLACK Z,100/PK, мод./арт. 50125238-001FRE, кол. 1
SCREW,ST3 X 26,,BLK,NYSL, мод./арт. 50152953-001, кол. 50
SCREW M3-1.27X16L PLASTITE, PHILIP HEAD, мод./арт. 50115122-001, кол. 50
FRE,PLASTITE SCREW 100PCS, мод./арт. 50121888-001FRE, кол. 6
FEED SWITCH ASSY KIT, M5, мод./арт. DPR78-2849-01, кол. 4
SCREW,M1.4*4,IPTS-3, мод./арт. 50141314-001, кол. 44
BOOT, CAMERA, RUBBER, CT60, мод./арт. 8754-871600-08, кол. 1
FRE,CAMERA, 13.0M pixel,AF, S5K3L8,EDA51, мод./арт. 50164220-001FRE, кол. 2
FRE, PCB S/A, 1980I, CORDED, MAIN,FOR VE, мод./арт. 50145863-003FRE, кол. 4
FRE,ASSY,END CAP, CORDLESS, 199XI, мод./арт. 50152954-001FRE, кол. 5
FRE,WINDOW, OPTICS, GLASS,AR,199XI, мод./арт. 50160150-001FRE, кол. 5
Cover,Display Assy, мод./арт. VE033-6035S-A0, кол. 3
SCREW, M3 X 10L, PTPD,BLACKZINC, мод./арт. 50132094-001, кол. 50
KIT DRIVE GEAR, мод./арт. DPR78-2764-01, кол. 1
FRE,ASSY,FRONT COVER AND TN LCD,N6703,ED, мод./арт. 50149320-001FRE, кол. 2
FRE, BUTTONS, PW/SCAN/VOL, CT40, мод./арт. 50142875-010FRE, кол. 4
FRE,PCBA,Main,SAV4 VE, мод./арт. 50146595-003FRE, кол. 4
ENGINE,SCAN EX20, мод./арт. EX20-SE-00-02, кол. 2
Screw, 2-56 x 1/4 PH Blk Zn w/Nylon, мод./арт. 800-464-002, кол. 50
SCREW,M1.6*0.35*4.5,T5,FLT,ST1018,NI,V2,, мод./арт. 48-261827-01FRE, кол. 75
SCREW, M2X0.4X7,T6,PAN,ST,NI,3M2353, мод./арт. 48-261904-01FRE, кол. 75
CT50 USB, SNAP-ON CUP WITH STD CONNECTOR, мод./арт. CT50-USB, кол. 2
FRE,LCD PANEL, 3.5INCH,TIANMA QILIN, мод./арт. 50143766-001FRE, кол. 3
FRE,PCB S/A, FRONT USB BOARD,QILIN, мод./арт. 50134522-003FRE, кол. 4
FRE,ASSY FRICTION RIGHT MEDIA REWIND, мод./арт. 50148473-001FRE, кол. 12
FRE,ASSY RIBBON REWIND FRICTION LEFT, мод./арт. 50148424-001FRE, кол. 6
FRE, Media Back Plate, SAV2 (5 PK), мод./арт. 50133986-001FRE, кол. 18
FRE,CK65,CB WIFI,CAM,EX20,4GB,SOM4, мод./арт. 8754-870650-82, кол. 5
FRE, PCB S/A, GEN3, GRANIT, CORDED, MAIN, мод./арт. 50120378-002FRE, кол. 2
FRE,WINDOW, SCAN, ASSEMBLY, мод./арт. 714-733-001FRE, кол. 5
FRE,FERRITE CORE, ONE-PIECE, мод./арт. 309-113-003FRE, кол. 50
FRE, CK65, BATT SEAL GASKET, мод./арт. 51-402493-01FRE, кол. 2
MYLAR,COVER,CAMERA,PC V0-FLAME,V2,CK65, мод./арт. 51-402806-01FRE, кол. 1
FRE,OVERLAY,CAMERA,DIE, мод./арт. 819-318-001FRE, кол. 14
Main Seal O-Ring, мод./арт. 147.00M09.0001, кол. 25
FRE,COAX CBL ASSY, 40MM U.FL PLUG-PLUG, мод./арт. 321-652-001FRE, кол. 8
CN80 CB WWAN Ref,STD,CAM,6600,3GB,SOM4, мод./арт. 8754-871839-03, кол. 2
FRE, SCREW, 0-80x7/32PH,LK PATCH,SS,ZN-N, мод./арт. 50134453-001FRE, кол. 25
FRE,BELT S2M 806mm, мод./арт. 50149360-001FRE, кол. 12
FRE,ASSY,BRACKET REWIND, мод./арт. 50143416-001FRE, кол. 8
FRE,ASSY GEAR PLATE W WORM GUIDE, мод./арт. 50148411-001FRE, кол. 6
FRE,CHASSIS,REAR SENSOR,PR, мод./арт. 50139641-001FRE, кол. 10
FRE,ASSY BOARD REWIND QC, мод./арт. 50145049-001FRE, кол. 12
FRE,ASSY CASE DOOR DOWN, мод./арт. 50145057-001FRE, кол. 3
FRE,SCREW, 2-56 X 3/8 PH BLK ZN W/NYLON, мод./арт. 800-464-004FRE, кол. 100
FRE, SCREW M4X10+12, 100/PK, мод./арт. 50146158-001FRE, кол. 3
FRE, WINDOW,CAM,CT40, мод./арт. 50142888-001FRE, кол. 2
Bracket,Speaker CK3R/, мод./арт. 715-649-002FRE, кол. 8
FRE, SCREW PTS 3X8, 100/PK, мод./арт. 50132169-001FRE, кол. 1
FRE,ASSY,CASE TOP,NO RADIO/BT SAV4 VE, мод./арт. 50134036-011FRE, кол. 3
FRE, BRACKET,6603 ENGINE MOUNTING,CT40, мод./арт. 50141280-001FRE, кол. 5
Housing, Front Assy CV31, мод./арт. VE033-6026S-A0, кол. 3
FRE, BRACKET, ENGINE, 1980I, FRLS,FOR VE, мод./арт. 50120371-011FRE, кол. 5
Screw,Thd Forming, M1.7 x 3mm FH RoHS, мод./арт. 800-450-003, кол. 50
FRESCREW,2-56,TORXDRIVE,WAFERHEAD,CUSTOM, мод./арт. 655-199-002FRE, кол. 50
FRE,M1.4 TAPPING SCREW SERIES, PH PD, мод./арт. 800-577-002FRE, кол. 50
CUTTER KIT, GUILLOTINE, W/SENSOR, мод./арт. OPT78-2835-01, кол. 9
LABEL,FAMILY DIE POD, мод./арт. 819-407-001, кол. 1000
FRE, ADAPTER, ROTATE BASE, ASSY, 8680I, мод./арт. 50138988-001FRE, кол. 7
FRE,ASSY,BACK COVER AND SPEAKER,EDA71,BL, мод./арт. 50148600-001FRE, кол. 5
FRE CABLE, RJ45 FLEX, 9540G VE, мод./арт. 50146034-001FRE, кол. 5
FRE, SCREW, PM 3X5, PHILLIPS, BZN,100/PK, мод./арт. 50145496-001FRE, кол. 1
FRE, SCREW, PM 3X5, TORX, BZN, 100/PK, мод./арт. 50145497-001FRE, кол. 1
SCREW, M2.5X0.45X5,FHPD,BLACK, мод./арт. 50151269-001, кол. 2000
EA31 HIGH PERF 2DIMAGER STANDARD VERSION, мод./арт. 3-143011-02, кол. 1
FRE PCBA,9540VE-40 RX110, мод./арт. 50146041-001FRE, кол. 5
FRE PCBA,9540VE-40-20 RX111, мод./арт. 50146042-001FRE, кол. 5
FRE,ANTI STATIC BRUSH TPH FRAME, мод./арт. 50143392-001FRE, кол. 6
FRE, BUMPER, ENGINE, ANDAMAN, мод./арт. 50120370-001FRE, кол. 4
FRE,MB,CARRIER WLAN,CS,NOC,6600,3G,CN80, мод./арт. 8754-871800-35, кол. 2
FRE,MB,CARRIER WLAN,CS,NOC,EX20,3G,CN80, мод./арт. 8754-871800-36, кол. 2
FRE, SCREW, PM 2X5, PHILLIPS, NI, 100/PK, мод./арт. 50145506-001FRE, кол. 1
FRE, SCREW MRT M4X4, 100/PK, мод./арт. 50146166-001FRE, кол. 1
FRE, SCREW, PM 3X10, PHILLIPS, BN,100/PK, мод./арт. 50145493-001FRE, кол. 1
FRE,PCB S/A RIBBON LOW QILIN, мод./арт. 50139534-001FRE, кол. 5
FRE, ASSY 3INCH RIGH DUTUM, мод./арт. 50143475-001FRE, кол. 10
FRE,PLATE CAM ADJUSTOR, мод./арт. 50139618-001FRE, кол. 6
FRE,HSG, HANDLE, 1990I, мод./арт. 50152945-001FRE, кол. 5
CK75E,KEYBOARD,NUM ASM, мод./арт. 8754-870900-35, кол. 12
FRE,SHAFT, мод./арт. 50143343-001FRE, кол. 6
CK75,HEATER SUB BOARD, мод./арт. 8754-870900-03, кол. 8
FRE,ASSY REAR SENSOR LED,NEW, мод./арт. 50148414-002FRE, кол. 10
FRE, ASSY ROLLER RIBBON ADJUSTOR, мод./арт. 50139627-001FRE, кол. 6
CK71,FLEX,CABLE,CAMERA, мод./арт. 8754-870900-11, кол. 5
FRE,GEAR KIT,PX900, мод./арт. 50139611-001FRE, кол. 8
CK75, Hsg Bot Potted C2 EA30 N/Cam, мод./арт. 8754-870900-31, кол. 4
CK75,OVERLAY,NUM FKEY PC, мод./арт. 8754-870900-59, кол. 13
CK75,SPACER,CAMERA,LED PORON, мод./арт. 8754-870903-04, кол. 8
CK75,FLEX,HOLDER,CAMERA SUSU404, мод./арт. 8754-870900-06, кол. 6
LBL,3M7815,6640MM BLUE/GRAY,CK, мод./арт. 8754-870900-74, кол. 4
SCREW, FLAT M1.7 X 4MM CK3 CK70, мод./арт. 800-450-001, кол. 50
Base, I/O Assy CV31, мод./арт. VE033-6011S-A0, кол. 3
RPL, HANDLE/TRIGGER,BLACK,1250G, мод./арт. 70-74907, кол. 16
Rail,Docking Guide Left CK3, мод./арт. 644-076-001, кол. 4
Screw,PhilW/NylonPatch 4-40X3/16,SS,FH, мод./арт. 800-557-001, кол. 50
FRE, NEW ASSY,BRACKET ECOGEN TPH,SAV4, мод./арт. 50146603-002FRE, кол. 7
FRE, BRACKET, MEDIA, LEFT, BLACK, мод./арт. 50128695-001FRE, кол. 1
SCREW,THD FRMG,M1.7-0.40X4MM,FH TORX, мод./арт. 800-631-001, кол. 50
LABEL, BAG LABEL, COMMON LABEL, мод./арт. 50117018-001, кол. 20
FRE,ASSM CASE FRONT,PR, мод./арт. 50148454-001FRE, кол. 4
FRE, STRAP, PLASTIC, TRIGGER, 8680I, мод./арт. 50138991-001FRE, кол. 5
FRE,GND BRACKET, 3RD, 198XI,FOR VE, мод./арт. 50149831-001FRE, кол. 7
FRE, OPTICAL/SCAN/DECODE ASSY,1200VE, мод./арт. 50134969-001FRE, кол. 5
ASMB,HSG BOTTOM,POTTED,C2,N5603,CK75, мод./арт. 8754-870900-02, кол. 10
FRE, RP4 LID MYLAR SHORT QTY 100, мод./арт. 50134536-001FRE, кол. 1
Display w/Touchpanel, 1/4 VGA LCD, CK3R, мод./арт. 346-081-004, кол. 5
FRE, WASHER, NYLON, PLATEN ROLLER, 100 P, мод./арт. 370355-000FRE, кол. 1
FRE, SPACER, ALUMINUM, 1/8 OD, 1/16 L, мод./арт. 370358-000FRE, кол. 2
FRE, SCREW, PH, M2X4MM (100 PK), мод./арт. 50133993-001FRE, кол. 1
FRE, SCREW, PH, M2.5X6MM (100 PK), мод./арт. 50133995-001FRE, кол. 1
FRE, SCREW, PH, ST3X10MM (100 PK), мод./арт. 50133996-001FRE, кол. 1
FRE, SCREW, PH, ST2.5X6MM (100 PK), мод./арт. 50133997-001FRE, кол. 1
FRE, CASE LID OVERMOLDED SAV2, мод./арт. 50133978-001FRE, кол. 6
FRE,10PCS,VIBRATOR 4Z08V985-T6, мод./арт. 50132440-001FRE, кол. 1
FRE,100PCS,SCREW,CAPTIVATED4-40, мод./арт. 50123478-001FRE, кол. 1
KIT, PLATEN ROLLER-KA10, мод./арт. ROL15-2761-04, кол. 4
FRE, SCREW, MRT 3X10 FBZ, 100/PK, мод./арт. 1-994058-010FRE, кол. 100
SHIELD,SCAN ENGINE EX25,CU,CK75, мод./арт. 8754-870903-23, кол. 2
PS EU PLUG, 1.0A @ 5.2VDC, мод./арт. PS-05-1000W-C, кол. 2
CK75,SHIELD,CAMERA SUS304, мод./арт. 8754-870903-03, кол. 8
FRE,ASSY Tension roller, мод./арт. 50143535-001FRE, кол. 12
FRE,ASSY,FRONT 8M CAM,CT40 XP, мод./арт. 50158187-001FRE, кол. 2
ANTENNA, WLAN 802.11BGN/BLUETOOTH, CN51, мод./арт. 805-681-001, кол. 4
FRE, SCREW 4-20x1/4 TORX PAN Thread-form, мод./арт. 370356-404FRE, кол. 1
FRE,SCREW M1.6 X 6 PH PD W/NYL CRES ROHS, мод./арт. 800-568-001FRE, кол. 100
SCREW,ST2.26 4,T6,PAN,ST,CR, мод./арт. 8754-870900-93, кол. 50
SCREW,M2X0.40X6MM,FH TORX,W/NYL,ROHS, мод./арт. 800-629-001, кол. 50
Screw, 4-40 X 3/16 PH Blue Zinc W/Epoxy, мод./арт. VE027-5001-A0, кол. 50
(100/PK)FRE,SCREW, IM 2.5x15, PHILLIPS,, мод./арт. 50145500-001FRE, кол. 100
FRE, SCREW MRT 3X8 FBZ, NYLON PAT,100/PK, мод./арт. 800-619-008FRE, кол. 100
FRE,CABLE ASSY, MLB TO PLATEN MOTOR, мод./арт. 50134842-001FRE, кол. 10
SCREW,UNC 2-56 0.125 ,T7,WFR,SS,NO,NYLOK, мод./арт. 8754-870900-83, кол. 50
SCREW,M1.6*0.35*3.5,T5,FLT,ST,ZB,3M2353, мод./арт. 48-261100-01FRE, кол. 50
FRE,100PCS,SCREW,IPTS 1.4X4.5,PHILIP,BLK, мод./арт. 50124030-001FRE, кол. 100
FRE, CK65DR, ALIGNMENT GUIDE,R,V2, мод./арт. 50-310249-01FRE, кол. 1
FRE,CK65 ASSY,BTM HOUSING GEN8,V2,STD, мод./арт. 57-124942-11FRE, кол. 3
CK75,HSG,BOT,POTTED C2,N5603,STD,CAM, мод./арт. 8754-870900-30, кол. 2
FRE,SCREW,4,PHIL,TORX,CS,ZINCCLR, T10, мод./арт. 100008220FRE, кол. 5
CT45/XP SNAP ON ADAPTOR INSERT, мод./арт. CT45-SN-IST, кол. 2
SCREW,UNC 2-56 3/16 ,T7,CTS,SS,NYLOK,NEW, мод./арт. 8754-870900-87, кол. 50
SCREW,ST1.7 3,PH,FLT,ST,NI, мод./арт. 8754-870900-88, кол. 50
Screw,4-40 X 5/16 PH -BLK w/EPOXY CV6X, мод./арт. Z2A-M0001-00, кол. 50
SCREW,THD FRMG,M1.7-0.40X5MM,FH TORX, мод./арт. 800-631-002, кол. 50
SCREW,THD FRMG,M1.7-.4X5MM,CH TORX, ROHS, мод./арт. 800-633-001, кол. 50
SCREW,M2X0.40X9.5MM,PH TORX,W/NYL,ROHS, мод./арт. 800-630-001, кол. 50
N6703 ENGINE WHITE LASER SR PARALLEL, мод./арт. N6703SR-W5-102, кол. 5
FRE, SCREW, PWM 4X13.5+9, TORX, B,100/PK, мод./арт. 50145491-001FRE, кол. 100
FRE,KEYBOARD NUMERIC,23KEY,CN80, мод./арт. 8754-871800-21, кол. 1
FRE,ASSY TENSION PLATEN ROLLER, мод./арт. 50143531-001FRE, кол. 1996
SCREW,M1.7X0.35X3MM,FH TORX,W/NYL,ROHS, мод./арт. 800-628-001, кол. 50
SCREW,M2.26x4mmPLASTITE,TORX PH,STL,RoHS, мод./арт. 800-653-001, кол. 50
FRE, SCREW, 440X1/4 PH PAN M, 100/PK, мод./арт. 370035-404FRE, кол. 1
FRE,EX25 FLEX ASSY, мод./арт. 224-876-0300FRE, кол. 2
FRE, New,FRAME, PRINTER, SAV2, мод./арт. 50134834-001FRE, кол. 6
FRE, END CAP, CORDED, 1910I, мод./арт. 50110259-001FRE, кол. 4
FRE, 1280I, END CAP BD, TRUE RS232, мод./арт. 50117887-001FRE, кол. 4
FRE,CABLE ASSY, REWINDER BOARD TO MOTOR, мод./арт. 50139529-001FRE, кол. 10
FRE,ASSY,PCBA,1990I(SR/XR),INDICATOR BD, мод./арт. 50159340-002FRE, кол. 5
FRE,BEEPER GASKET, 1900G/1902G, мод./арт. 100006482FRE, кол. 5
FRE,CAMERA, 13M PIXEL,AF,S5K3L6,EDA51, мод./арт. 50180093-001FRE, кол. 1
FRE,END CAP MODULE,CN80, мод./арт. 8754-871800-11, кол. 4
FRE,ASSY,PCB S/A, 1990I XR CORDED, MB, мод./арт. 50155794-001FRE, кол. 5
FRE,ASSY,PCBA, 199XI, ENDCAP BOARD, мод./арт. 50134263-021FRE, кол. 5
FRE, MAIN HOUSING, TOP 8680I, мод./арт. 50138979-001FRE, кол. 2
FRE,SCREW,4,TORX,PAN,CS,ZINC,3/8L,T10, мод./арт. 100008221FRE, кол. 5
FRE, LIGHTPIPE, 1900/1902, мод./арт. 100006483FRE, кол. 5
FRE, KIT, Media Drive, SAV4, мод./арт. 280755-000FRE, кол. 1
FRE, New,FRAME, PRINTER, SAV4, мод./арт. 280863-000FRE, кол. 1
ASSY, SLIDE LOCK LATCH, MID/VM1, мод./арт. 990023-0043, кол. 5
FRE, SCREW, 2-56X3/16 LOW PROF TORX SS, мод./арт. 370352-203FRE, кол. 1
FRE, SCREW 6-16x1/2 TORX PAN Thread-form, мод./арт. 370346-608FRE, кол. 1
FRE, BUTTONS, PW/SCAN/VOL,CT40XP DR-B, мод./арт. 50164452-001FRE, кол. 1
FRE, ASSY,BRACKET,LDS,3601 ENGINE,CT40, мод./арт. 50142884-001FRE, кол. 4
FRE,CK65 ASSY,BTM HSG GEN8,CS, мод./арт. 57-124942-22FRE, кол. 3
FRE, BUTTONS, PW/SCAN/VOL,CT40XP, мод./арт. 50159095-001FRE, кол. 1
FRE, SAV2 CASE TOP ASSY,FE, мод./арт. 50134479-007FRE, кол. 5
FRE, Supercap Assy, мод./арт. 50137983-001FRE, кол. 3
FRE, PCBA,1902H VE,ILL BD, мод./арт. 50134287-011FRE, кол. 2
FRE,MB,CARRIER WWAN,STD,C,6600,4GB,CN80, мод./арт. 8754-871800-74, кол. 2
FRE,ASSY,PCBA,WLAN,2+16GB,N6703,OS,EDA61, мод./арт. 50149326-003FRE, кол. 2
FRE,WASHER,MIAN,RUBBER,TIANS,BLUE, мод./арт. 50141919-001FRE, кол. 5
FRE,CK65 ASSY,BTM HOUSING GEN8,NI/ATEX, мод./арт. 57-124746-01FRE, кол. 3
FRE,CK65 ASSY,BTM HSG,CS, мод./арт. 57-124943-12FRE, кол. 3
BASE, CK3R/X, мод./арт. 95.0767T00, кол. 2
FRE,ASSY,PCB S/A,LABEL TAKEN SENSOR,QILI, мод./арт. 50134567-003FRE, кол. 10
Epson printer, мод./арт. C11CA92001, кол. 2
Anti-vibration mounting kit, мод./арт. MS3070, кол. 11
Принтер, мод./арт. Color LaserJet Enterprise M554DN, кол. 3
Bracket, мод./арт. ONKRON, кол. 2
Anti-vibration mounting kit, мод./арт. MS9040, кол. 2
cable tip, мод./арт. 3239100, кол. 1
Power supplies, мод./арт. 2904603, кол. 1
Electric Connector, мод./арт. 1608510000, кол. 128
UNIVERSAL I/O, мод./арт. CC-PUIO31, кол. 4
Relay PLC-RSC-24DC/21, мод./арт. 2966171, кол. 10
PROFIBUS DP Gateway Module, мод./арт. CC-IP0101, кол. 1
LLAI IOTA, COATED, мод./арт. DC-TAIL51, кол. 1
SC MARK II PGM IOTA, мод./арт. DC-TPOX01, кол. 1
LOW LEVEL ANALOG INPUT IOM, мод./арт. CC-PAIL51, кол. 1
DESK OPERATOR ENTRY PANEL, мод./арт. TP-DSOEP1-100, кол. 7
LED Panel, мод./арт. UE50AU7500U, кол. 2
Slimblade Trackball, мод./арт. K72327EU, кол. 10
SC MARK II UIO-2 NON REDUNDANT IOTA, мод./арт. DC-TUIO31, кол. 1
DCS controller cabinet, мод./арт. DCS02 ; lcp-614-001, кол. 1
BACNET MS/TP HVAC CONTROLLER, мод./арт. CLMERL6N, кол. 156
BACNET MS/TP HVAC CONTROLLER, мод./арт. CLMERL8N, кол. 54
40 W Cabinet loudspeaker, мод./арт. 581277, кол. 100
шкаф контрольный в сборе C300 Cabinet, мод./арт. CABC300-09, кол. 1
Power distribution panel, мод./арт. PDP04, кол. 1
Зарядное устройство для ТСД KIT,EDA50K E2R QUAD BAT CHARGER FOR EURO, мод./арт. EDA50K-QBC-E, кол. 30
NYCWY, мод./арт. 504023, кол. 250

## 17
ТСД KIТ, EDA51, WAN, 6603, 13M,4/64G, Q-GMS, ROW, модель/артикул EDA51-1-B663SQGRK, кол-во 462 | 33105271
Монитор, модель/артикул P2421, кол-во 8
Сетевой фильтр, модель/артикул 159600005900, кол-во 4
Дисковод, модель/артикул K01B, кол-во 2
Realpresence trio visual+, модель/артикул 2200-21540-114, кол-во 1
Cabel CN-0w508f-76962-373-1gf1-a00, модель/артикул 0w508f, кол-во 1
Картридж ленточный ultrium data cartridge 400GB, модель/артикул C7972A, кол-во 1
Autocad 2015, кол-во 6
Autocad 2016, кол-во 4
Autocad 2014, кол-во 1
Autocad 2013, кол-во 1
Autocad 2012, кол-во 1
Кабели/провода, кол-во 1
TW-0MCT3Y-75021-371-1841-A00, модель/артикул 0MCT3Y, кол-во 1
GROUND CABLE, модель/артикул 113-00022, кол-во 1
353-00520 16EA.353-00520, модель/артикул SCR 10-32X.75, кол-во 16
353-00519 16EA.353-00519, модель/артикул SCR M6-1.0X20, кол-во 8
353-00518 16EA.353-00518, модель/артикул SCR M5-0.8X20, кол-во 16
353-00521 16EA.353-00521, модель/артикул SCR 12-24X.75, кол-во 16
Controller, модель/артикул NA 111-00818+B0, кол-во 1
DVD+R PRINTABLE IMPRIMABLE 10PCS, кол-во 7
Оборудование для конференций, модель/артикул CX5000, кол-во 1
Autocad 2009, кол-во 7
Autocad 2010, кол-во 1
SOUNDDSTATION 150196, модель/артикул 2201-03308-001H, кол-во 1
DISCS, кол-во 1
CX5000 EXTERNAL DIAL PAD, кол-во 1
1U CABLE MANAGEMENT ARM KIT, модель/артикул 02J1CF, кол-во 1
Осцилограф, кол-во 1
Док-станция, модель/артикул K09A, кол-во 2
Док-станция, модель/артикул PR03x, кол-во 4
Серверное оборудование, модель/артикул 2801, кол-во 1
Мини АТС, модель/артикул KX-TDA30, кол-во 1
Солнечный генератор, модель/артикул MGM-24, кол-во 1
Cisco IP Phone 7942, модель/артикул IP Phone 7942, кол-во 17
Картридж ленточный LTO2 ultrium data cartridge 400GB, модель/артикул C7972A, кол-во 29
Картридж ленточный ultrium universal cleaning cartridge, модель/артикул c7978a, кол-во 2
Картридж ленточный ultrium data cartridge 400GB, модель/артикул C7972A, кол-во 4
Картридж ленточный LTO ultrium universal cleaning cartridge, модель/артикул c7978a, кол-во 1
Картридж, модель/артикул IV 40/80gb, кол-во 3
Quantum, модель/артикул CleaningTape III, кол-во 1
Compaq Storage Works, модель/артикул Cleaning Tape III, кол-во 1
Benchmark Storage Innovations ValuSmart Tape cleaning cartridge, модель/артикул BMKDLT1-02, кол-во 1
Телефонные трубки (без телефона), кол-во 42
Коммутатор, модель/артикул DES-1008D F2, кол-во 1
Коммутатор Hewlett Packard, модель/артикул J4097A, кол-во 1
Expansion module, модель/артикул IP Phone 7915, кол-во 2
Клавиатура, модель/артикул KB216-BK-US, кол-во 1
DISCS, кол-во 1
Контроллер, модель/артикул CN-012DNW-13740-159-0195-A00, кол-во 1
OfficeConnect Dual Speed Switch 16, модель/артикул 3C16435B, кол-во 1
OfficeConnect Dual Speed Switch 8 Plus, модель/артикул 3C16791, кол-во 1
Док-станция, модель/артикул PR04X, кол-во 2
Microsemi PD-9001GR/AT/AC, кол-во 2
Kramer PT-572HDCP+, кол-во 1
Phone, модель/артикул KDDZ7 253081195, кол-во 1
Cabels, кол-во 1
Headphones, модель/артикул GN1200, кол-во 1
Картридж, модель/артикул W9048MC, кол-во 1
Док-станция, модель/артикул 8540p 230W с адаптером HP180W, кол-во 1
Коммутатор, модель/артикул DKVM-IP8, кол-во 1
Картридж, модель/артикул W9190MC, кол-во 2
Крепежи, кол-во 1
Кабельный органайзер, модель/артикул HCM-19-SS-1U-SILVER-EMEA, кол-во 3
2U Cable management arm kit, модель/артикул DP/N 0Yf1JW, кол-во 1
Системный блок Компьютер, модель/артикул Optiplex 790, кол-во 1
Лоток пластиковый для принтера, кол-во 2
Baseline Switch, модель/артикул 2226 3C16475A, кол-во 1
Baseline Switch, модель/артикул 10/100 3C16465C, кол-во 1
Cable management arm kit, модель/артикул DP/N 018CFM, кол-во 2
Cable management arm kit, модель/артикул CN-0RC652-01078-67L-0184, кол-во 1
Switch, модель/артикул WS-CE500-24TT, кол-во 1
Switch, модель/артикул WS-C2950T-24, кол-во 2
Серверное оборудование, модель/артикул 2600 XM Series, кол-во 1
Baseline Switch 2226, модель/артикул 3c16475A, кол-во 1
Компонент для щита и шкафа, модель/артикул 55002.235, кол-во 1
Пластиковый кожух для кабелей, кол-во 1
Плата АТС, модель/артикул KX-TDA200 / PSLP1433, кол-во 1
Запчасть: клавиатура для ноутбука NSK-LDABC 0R, кол-во 1
СтереоПроцессор, модель/артикул DV SSP-3, кол-во 1
1U Cable management arm kit, модель/артикул DP/N02J1CF, кол-во 1
Superstack Switch 3300, модель/артикул 3C16981, кол-во 1
Сетевой фильтр -распределитель, модель/артикул High Leakage Current 4T766 IN-04T766-18740-589-8617, кол-во 1
Автоматическая система записи и печати на CD/DVD/BLU-RAY дисках, модель/артикул Bravo SE Disc Publisher, кол-во 1
Кабели/провода (Ethernet cable 1m), кол-во 2
Принтер, модель/артикул Laserjet Pro M402n, кол-во 1
Принтер, модель/артикул Stylus Photo P50, кол-во 1
Межсетевой экран, модель/артикул PIX 515E, кол-во 1
Монитор, модель/артикул P2212HB, кол-во 3
Optical mouse, модель/артикул M-BG69, кол-во 2
Удлинитель, модель/артикул Разные бу удлинители (сетевые фильтры под 3-5 розеток), кол-во 17
Optical mouse, модель/артикул Netscroll 100, кол-во 1
Принтер, модель/артикул Workcenctre 6015, кол-во 1
Клавиатура, модель/артикул KB212-B, кол-во 8
Клавиатура, модель/артикул RT7D50, кол-во 2
Клавиатура, модель/артикул KB216-BK-US, кол-во 1
Клавиатура, модель/артикул Y-U0003-DEL5, кол-во 3
Клавиатура, модель/артикул KB216t, кол-во 8
Клавиатура, модель/артикул SK-8115, кол-во 9
Keyboard Logitech, модель/артикул K330, кол-во 1
Keyboard Logitech, модель/артикул K270, кол-во 1
Optical mouse, модель/артикул MS111-P, кол-во 5
Optical mouse, модель/артикул MS116t, кол-во 11
Optical mouse, модель/артикул M-UVDEL1, кол-во 4
Optical mouse, модель/артикул SWOP-35, кол-во 1
Optical mouse, модель/артикул 07233HWL, кол-во 1
Монитор, модель/артикул P2213t, кол-во 1
Монитор, модель/артикул 1908fpc, кол-во 1
Монитор, модель/артикул L175GZ, кол-во 1
Сумка для ноутбука, кол-во 3
Оборудование для инспекции труб ПРОФоборудование Проект ИНК, модель/артикул МАНГУСТ, кол-во 1
Доска интерактивная в кейсе Проект ИНК, кол-во 1
Планшет Air 1/mini 1 (нерабочие) на мин кол-во ГБ, модель/артикул Ipad, кол-во 2
Телефон Iphone 5 и SE (нерабочие), мин кол-во ГБ, модель/артикул Iphone, кол-во 44
Системный блок Компьютер, модель/артикул optiplex 7010, кол-во 2
Системный блок Компьютер, модель/артикул optiplex 790, кол-во 2
Инструкции к Программному обеспечению, модель/артикул Утилизация, старая бумажная мукалатура, кол-во 6
Ноутбук (Разобранный нерабочий), модель/артикул latitude 5450, кол-во 15
Док-станция, модель/артикул ultraslim, кол-во 1
Док-станция, модель/артикул hstnn -m1x, кол-во 1
Роутер, модель/артикул 1700 series, кол-во 2
Роутер, модель/артикул 2100ap, кол-во 2
Роутер, модель/артикул asa 5505, кол-во 1
Роутер, модель/артикул des 1018, кол-во 1
Переключатель kvm aten, модель/артикул kvm aten, кол-во 1
Роутер, модель/артикул di 824 vup, кол-во 1
Роутер, модель/артикул des 1016 d, кол-во 1
Медиаконвертор, модель/артикул at-mc102xl, кол-во 1
Switch, модель/артикул sg110-24, кол-во 1
Док-станция, модель/артикул pro3x, кол-во 1
Док-станция, модель/артикул pro2x, кол-во 1
Трос-локер для ноутбука, модель/артикул ncl-104, кол-во 8
Гарнитура, кол-во 2
Клавиатура, модель/артикул uscb kb me, кол-во 1
Док-станция, модель/артикул PR03X, кол-во 24
Зарядное устройство для ноутбука, кол-во 28
Кабели/провода, кол-во 1
Мышь компьютерная, модель/артикул MS116t, кол-во 15
Кабели/провода, модель/артикул Серверные, кол-во 1
Удлинитель, кол-во 8
Серверное оборудование, модель/артикул precithion t3500, кол-во 1
Ноутбук, модель/артикул latitude e5450, кол-во 1
Блок бесперебойного питания, модель/артикул smart ups 3000xl, кол-во 1
Switch, модель/артикул 2921, кол-во 2
Cisco 2811, модель/артикул 2811, кол-во 2
Сервер, модель/артикул Poweredge 750, кол-во 1
Панель серверная с экраном и клавиатурой, кол-во 1
Кронштейн, модель/артикул projector 400, кол-во 1
Сумка для ноутбука, кол-во 5
Монитор, модель/артикул p2419h, кол-во 1
Монитор, модель/артикул u2410f, кол-во 2
Зарядное устройство, модель/артикул 65w ac, кол-во 25
Клавиатура, модель/артикул kb216t, кол-во 11
Клавиатура, модель/артикул kb522p, кол-во 1
Клавиатура, модель/артикул t3a002, кол-во 1
Клавиатура, модель/артикул 30u, кол-во 1
Клавиатура, модель/артикул wk717, кол-во 2
Подставка для гарнитуры, модель/артикул speaker s1a, кол-во 1
Устройство расширения, модель/артикул dock tb-16dc 240wat, кол-во 1
Устройство расширения thunderbolt, модель/артикул dock tb-18dc 210 wat, кол-во 1
Гарнитура, модель/артикул 5200 uc, кол-во 1
Гарнитура, модель/артикул calisto 610- m, кол-во 1
Гарнитура, модель/артикул calisto 620, кол-во 1
Кронштейн, кол-во 12
Клавиатура, модель/артикул sk81-20, кол-во 4
Док-станция, модель/артикул wd15180watt, кол-во 1
Док-станция, модель/артикул tb16 240 watt, кол-во 1
Док-станция, модель/артикул tb16 180 watt, кол-во 1
Док-станция, модель/артикул wd15130watt, кол-во 1
Клавиатура, модель/артикул kb216, кол-во 10
Мышь компьютерная, модель/артикул ms 116, кол-во 24
Ноутбук, модель/артикул LATITUDE 5420, кол-во 2
Антикражное устройство, кол-во 3
Термотрансферный принтер E-4204B DT CEE PCB1 EURO & BRIT PWR CORD, модель/артикул EB2-00-0E005B00, кол-во 11
CT40, WLAN, NFC, 4/32, N6603, C, GMS, ETSI, модель/артикул CT40-L0N-2SC110E, кол-во 3
ТСД WWAN 3/32 G, GREY, GMS, ANDROID Q, N3603, ROW, модель/артикул EDA40-1-BC33QGRK, кол-во 40
ТСД KIT, EDA51K, LAN, 6703, 13M, 3/32, Q, GMS, ROW, модель/артикул EDA51K-0-B931SQGRK, кол-во 400
ТСД WWAN 3/32 G, GREY, GMS, ANDROID Q, N3603, ROW, модель/артикул EDA40-1-BC33QGRK, кол-во 28
ТСД KIT, EDА51K, WAN, 6703, 13M, 3/32, Q-GMS, ROW, модель/артикул EDA51K-1-B931SQGRK, кол-во 138
Сервер Dell PowerEdge R520, модель/артикул R520, кол-во 1
Сервер Dell PowerEdge R710, модель/артикул R710, кол-во 1
Сервер, модель/артикул DL380 G5, кол-во 1
Серверное оборудование Cisco 2800, модель/артикул 2811, кол-во 1
Серверное оборудование Cisco 2900, модель/артикул 2911, кол-во 1
Cisco Catalist Express 500, модель/артикул 500, кол-во 2
3COM Switch 4200, модель/артикул 4200, кол-во 1
Honeywell Video, модель/артикул HREP4D500X, кол-во 1
Ноутбук, модель/артикул Precision 5820, кол-во 1
Свитч, модель/артикул Quidway S2300, кол-во 1
Системный блок Компьютер, модель/артикул Optiplex GX400, кол-во 1
Системный блок Компьютер, модель/артикул Optiplex GX520, кол-во 1
Роутер, модель/артикул TW-5614UL, кол-во 1
AGM VRLA battery, модель/артикул dt 1207, кол-во 1
Клавиатура, модель/артикул Y-RAY81, кол-во 1
Мышь компьютерная, модель/артикул oxn967, кол-во 3
Принтер, модель/артикул LaserJet 1200 series, кол-во 1
Сейф, кол-во 1
Принтер, модель/артикул ColorLaserJet Enterprise M522, кол-во 1
1080p HD Network Explosion-proof Camera, модель/артикул HEICC-2301T, кол-во 1
Сервер, модель/артикул PowerEdge 2800, кол-во 1
Стенд с замком и ручкой, модель/артикул EN12209, кол-во 1
Демонстрационный стенд, модель/артикул galaxy dimension, кол-во 1
Кронштейн настенный, модель/артикул HQA-WK, кол-во 1
Color Doorphone, модель/артикул HC-6000, кол-во 1
Контроллер сетевого доступа, модель/артикул CAP-AK4-CWEM, кол-во 2
Dmonial keypad for PME/PMI panels, модель/артикул LKPES8M-FR, кол-во 1
Омыватель стандартный, модель/артикул HCPWSK, кол-во 1
Speaker, модель/артикул CME8BN-STD7G, кол-во 1
AISI 316L stainless steel parapet mounting bracket, модель/артикул HCPPRM, кол-во 1
Вызывная панель, модель/артикул HC-6000-EN-P-B, кол-во 2
IPM-Vista SUPER II, модель/артикул 001F551404F1, кол-во 1
Accsess Controller, модель/артикул IP-AK2, кол-во 1
Print Cartridge 508A, модель/артикул CF360A, кол-во 1
Print Cartridge 11A, модель/артикул Q6511A, кол-во 1
LTO-2 Ultrium data cartridge, модель/артикул C7972A, кол-во 21
Кабели/провода, кол-во 1
MB-Secure, кол-во 1
Accsess Control Unit Enclousure, модель/артикул PRO22ENC1, кол-во 1
Принтер, модель/артикул Color Laserjet CP2025 CB494A, кол-во 1
Channel Network Video Recorder, модель/артикул HUS-NVR-7128H-D, кол-во 1
4m ARMOURED CABLE WITH BARRIER CABLEGLAND, модель/артикул HEPZA04, кол-во 1
Сейф, кол-во 1
Монитор, модель/артикул U2412Mc, кол-во 1
Обучающий стенд энерго питание, кол-во 1
Системный блок Компьютер, модель/артикул Precision TOWER5810, кол-во 6
Системный блок Компьютер, модель/артикул Precision T3500, кол-во 2
Large RIGID Spectacle Case With Belt Clip 1013418, кол-во 3
Protective Goggle 1017750 Honeywell, кол-во 1
Leightning L1H 1012539, кол-во 1
Percap Replacement pods 1005980, кол-во 7
Маска Honeywell Optifit, кол-во 2
Документация, кол-во 1
KIT RAILS SLIDING READYRAILS II 2U B6 DP/N 0H4X6X, кол-во 1
Обучающий стенд энергопитания Honeywell POWER SUPPLY TC-FPCXX2, кол-во 1
Обучающий стенд энергопитания Honeywell Rack 17 slot TC-FXX172, кол-во 1
Обучающий стенд энергопитания Honeywell Rack 10 slot TC-FXX102, кол-во 1
2U Cable management arm kit DP/N 0YF1JW, кол-во 1
Кабели/провода, кол-во 1
Switch, модель/артикул 2960, кол-во 8
Удлинитель, модель/артикул 3, кол-во 8
Монитор, модель/артикул u2412mc, кол-во 1
Блок бумаги для флипчартов, модель/артикул 01rpa -09 -11203, кол-во 5
Patch cord, кол-во 50
AID-3 CDA, модель/артикул 9395-00281-001, кол-во 1
Календари сувенирные, модель/артикул кол-во, кол-во 4
EC 2 NODE CFA, модель/артикул 51402455-100, кол-во 2
Сервер, модель/артикул PowerEdge t310, кол-во 4
Устаревшее IT-оборудование б/н, кол-во 3
Thin client, модель/артикул TPC-W0006-TC, кол-во 1
Док-станция, модель/артикул PR03X, кол-во 1
Клавиатура, модель/артикул KB216t, кол-во 5
Роутер, модель/артикул hAP ac2, кол-во 1
Мышь компьютерная, модель/артикул MS116p, кол-во 6
Кабели/провода, кол-во 1
COB TOOL SET, модель/артикул p221.571, кол-во 13
Кабели/провода, кол-во 1
Патчи Ethernet, кол-во 1
KIT, PC42T Plus U,S,E, PC F, модель/артикул PC42TPE01313, кол-во 16
Сканер штрих-кода EMEA KIT,1472G2D SCN USB, CCB, BLK,CRDLESS, модель/артикул 1472G2D-2USB-5-R, кол-во 267
ТСД KIT, EDA50K, WLАN, BT4.0,2/16, N, GMS, ROW, RU, модель/артикул EDA50K-0-C121NGRR, кол-во 288
ТСД KIT, EDA50K, WLAN, BT4.0,2/16, N, GMS, ROW, RU, модель/артикул EDA50K-0-C121NGRR, кол-во 267
ТСД KIT, EDA50K, WLAN, BT4.0,2/16, N, GMS, ROW, RU, модель/артикул EDA50K-0-C121NGRR, кол-во 288
TСД KIT, EDA50K, WLAN, BT4.0,2/16, N, GMS, ROW, RU, модель/артикул EDA50K-0-C121NGRR, кол-во 288
ТCД KIT, EDA50K, WLАN, BT4.0,2/16, N, GMS, ROW, RU, модель/артикул EDA50K-0-C121NGRR, кол-во 287
ТСД KIT, EDA50K, WLAN, BT4.0,2/16, N, GMS, ROW, RU, модель/артикул EDA50K-0-C121NGRR, кол-во 286
TCД KIT, EDA50K, WLAN, BT4.0,2/16, N, GMS, ROW, RU, модель/артикул EDA50K-0-C121NGRR, кол-во 288
ТСД KIT, EDA50K, WLAN, BT4.0,2/16, N, GMS, ROW, RU, модель/артикул EDA50K-0-C121NGRR, кол-во 128
EMEA KIT, 1472G2D SCN USB,CCB,BLK,CRDLESS, модель/артикул 1472G2D-2USB-5-R, кол-во 119
ТСД, модель/артикул EDA51K-0-B931SQGRK, кол-во 120
M-4308E TT EURO & BRIT PWR CORD, модель/артикул KA3-00-46000007, кол-во 5
M-4308E TT EURO & BRIT PWR CORD, модель/артикул KA3-00-46000007, кол-во 5
M-4308E TT EURO & BRIT PWR CORD, модель/артикул KA3-00-46000007, кол-во 5
M-4308E TT EURO & BRIT PWR CORD, модель/артикул KA3-00-46000007, кол-во 5
M-4308E TT EURO & BRIT PWR CORD, модель/артикул KA3-00-46000007, кол-во 5
M-4308E TT EURO & BRIT PWR CORD, модель/артикул KA3-00-46000007, кол-во 5
M-4308E TT EURO & BRIT PWR CORD, модель/артикул KA3-00-46000007, кол-во 5
M-4308E TT EURO & BRIT PWR CORD, модель/артикул KA3-00-46000007, кол-во 5
KIT, PC42T ROW USB,EU, RUSSIA, модель/артикул PC42TRE01018, кол-во 29
M-4308E TT EURO & BRIT PWR CORD, модель/артикул KA3-00-46000007, кол-во 5
M-4308E TT EURO & BRIT PWR CORD, модель/артикул KA3-00-46000007, кол-во 5
M-4308E TT EURO & BRIT PWR CORD, модель/артикул KA3-00-46000007, кол-во 5
Документы. Архив 2017, кол-во 1
Архив 2020, кол-во 15
Архив 2019, кол-во 1
Архив 2020, кол-во 1
Архив 2018, кол-во 31
Архив 2021-2022, кол-во 1
Архив 2021, кол-во 1
Двери сломанные, кол-во 3
Коробки упаковочные, кол-во 20
Металлоконструкции, кол-во 1
Дозатор для беруш, кол-во 1
Диски «Сертификация», кол-во 2
Карточки магнитные, кол-во 1
Карточки магнитные пустые белые (500 шт), кол-во 5
Колба стеклянная с берушами, кол-во 3
MSU Varlodyn D1, модель/артикул 583371.21, кол-во 1
Ceiling Loudspeaker, модель/артикул L-PCM06B, кол-во 6
Металлоконструкции, кол-во 1
Anemometer, модель/артикул rs 180-7111, кол-во 1
Клавиатура, модель/артикул KB216, кол-во 1
Модуль контроля и управления, модель/артикул m221e, кол-во 2
Модуль контроля и управления, модель/артикул m200xe, кол-во 2
Термальный сенсор, модель/артикул 52051e-64-IV, кол-во 4
Термальный сенсор, модель/артикул ип101-38-а1, кол-во 2
Извещатель, модель/артикул ECO1003M, кол-во 1
Устройство дистанционного пуска, модель/артикул m4a- y000sf-s-01, кол-во 1
Извещатель, модель/артикул 802171, кол-во 6
Извещатель, модель/артикул 802385.svru, кол-во 6
Извещатель, модель/артикул 802177, кол-во 2
Датчик присутствия, модель/артикул 140-153-000, кол-во 13
Surface Outstation, модель/артикул evcs-hsb, кол-во 1
Flush mount bezel, модель/артикул evcs-vcfhb, кол-во 2
Pull cord unit, модель/артикул evcs-tapul, кол-во 2
4 way splitter, модель/артикул evcs-tasp4, кол-во 2
Извещатель, модель/артикул ECO1003M, кол-во 6
Извещатель, модель/артикул ECO1002M, кол-во 4
Извещатель, модель/артикул 22051HTREI-69/IV, кол-во 4
Извещатель, модель/артикул PROFI-O, кол-во 6
Извещатель, модель/артикул PROFI-T78, кол-во 6
Извещатель, модель/артикул PROFI-T, кол-во 6
Извещатель, модель/артикул PROFI-OT, кол-во 20
База извещателя, модель/артикул b401r1000, кол-во 40
База извещателя, модель/артикул E1000R, кол-во 35
Wall jack outlet point, модель/артикул evcs-wjp, кол-во 2
Emergency assist alarm kit, модель/артикул evcs-tap, кол-во 2
Устройство дистанционнго пуска, модель/артикул mcp-pro-y-b/ удп-про-y-b, кол-во 2
Устройство дистанционнго пуска, модель/артикул leonardo-mcpy-b/удп-лео-y-b, кол-во 4
Устройство дистанционнго пуска, модель/артикул ипр-лео-в/leonardo-mcp-b, кол-во 1
Устройство дистанционнго пуска, модель/артикул ипр-про-м-в / mcp-pro-m-b, кол-во 2
Устройство дистанционнго пуска, модель/артикул ипр-про-м/mcp-pro-m, кол-во 1
Извещатель дымовой адресно-аналоговый, модель/артикул 22051EI-63/IV, кол-во 1
Извещатель дымовой адресный, модель/артикул ип212-60а leonardo-o, кол-во 2
Извещатель тепловой адресный, модель/артикул ип101-24а-a1r leonardo-t, кол-во 2
Извещатель комбинированный адресный, модель/артикул ип212/101-3а-a1r leonardo-ot, кол-во 4
Извещатель, модель/артикул ип212-58м, кол-во 4
Извещатель, модель/артикул ип101-23м-a1r, кол-во 4
Металлоконструкции, кол-во 1
Доска/Фанера/Плинтус, кол-во 1
Металлоконструкции, кол-во 1
Металлоконструкции, кол-во 1
Непригодные к использованию расходные материалы в коробах, кол-во 3
Столешница, кол-во 9
Столешница, кол-во 1
Столешницы и части тумб, кол-во 1
Доска/Фанера/Плинтус, кол-во 1
Столешницы, кол-во 2
Раскладная маркерная доска в чемодане, кол-во 1
Металлоконструкции, кол-во 1
Display Light в кейсе, модель/артикул SL-2001-150W, кол-во 2
Advantech Computer, модель/артикул TPC-1881WP-473AE, кол-во 1
Демонстрационный стенд, модель/артикул variodyn d1, кол-во 2
Серверный шкаф Hyperline передвижной, кол-во 1
Папки, кол-во 7
Лотки пластиковые, кол-во 1
Файл-вкладышы в количестве, кол-во 1
Рекламные материалы, кол-во 1
Календари сувенирные, кол-во 1
Зарядное устройство для ноутбука, модель/артикул PA-3E, кол-во 1
Сумка для ноутбука, кол-во 1
CCTV Камера Honeywell 650TVL, модель/артикул G106092-H, кол-во 3
Купольная камера наружного наблюдения большая, кол-во 1
CCTV Камера Honeywell HBD2FR1X, кол-во 1
CCTV Камера Honeywell HD3MWIHX, кол-во 1
CCTV Камера AXIS 212 PTZ Power AXiS PS-H, кол-во 1
CCTV Камера Honeywell HCD5HIHX, кол-во 1
Атлас Топливно-энергетический, кол-во 1
Monitor Organizer, модель/артикул 61038, кол-во 1
Картридж, модель/артикул Laserjet Q6511X, кол-во 2
Leightning L0f, модель/артикул 1018010, кол-во 16
Leightning L1H, модель/артикул 1012539, кол-во 59
Leightning L2, модель/артикул 1010923, кол-во 57
Leightning L3H, модель/артикул 1012541, кол-во 23
Leightning Clarity C1H, модель/артикул 1011262, кол-во 4
Leightning L3, модель/артикул 1013941, кол-во 2
Thunder T1F, модель/артикул 1011600, кол-во 1
Viking V1, модель/артикул 1010925, кол-во 7
Канцелярия, кол-во 1
Лотки пластиковые, кол-во 28
Блокноты сувенирные, модель/артикул А5 формат, кол-во 91
Флэшки сувенирные, модель/артикул 8 гБ, кол-во 23
Блокноты белые без обложки, кол-во 1
Бэйджи сувенирные, кол-во 1
Пакеты сувенирные с товарным знаком Honeywell в ассортименте, кол-во 10
Плитка, палатка, кол-во 1
Маникены, кол-во 1
Плечики черные для вешалки, кол-во 16
Пластик. Стойка д/перчаток, кол-во 28
Ваза пластик.д/наушников, кол-во 7
Колбы прозрачные, кол-во 28
Стеклянная ваза д/берушей, кол-во 2
Стойка пластиковая для очков, кол-во 4

## 16
Displayport to dvi -d, модель/артикул fh973a, кол-во 4 | 26943562
Монитор, модель/артикул p2421d, кол-во 1
Лампа, модель/артикул kd-050 c03, кол-во 2
Монитор, модель/артикул u2421m, кол-во 1
Монитор, модель/артикул p2213t, кол-во 2
Монитор, модель/артикул p2212hb, кол-во 1
Монитор, модель/артикул u2421m, кол-во 2
Системный блок Компьютер, модель/артикул optiplex 790, кол-во 1
Системный блок Компьютер, модель/артикул precithion t1700, кол-во 1
BS 420G2. AUTRONICA FIRE AND SECURITY AS., модель/артикул bs-420g2, кол-во 1
Системный блок Компьютер, модель/артикул p2213f, кол-во 1
Системный блок Компьютер, модель/артикул 2208wfpt, кол-во 1
Системный блок Компьютер, модель/артикул p2217h, кол-во 1
Монитор, модель/артикул lcd 2080i, кол-во 1
Монитор, модель/артикул p2210f, кол-во 1
Монитор, модель/артикул p2213t, кол-во 7
Монитор, модель/артикул u2412m, кол-во 1
Монитор, модель/артикул u2412mb, кол-во 2
Принтер, модель/артикул phaser 3250, кол-во 1
Сканер, модель/артикул perthection v100 photo, кол-во 1
Принтер, модель/артикул cf274a, кол-во 1
Системный блок Компьютер, модель/артикул optiplex 7020, кол-во 1
Телефон, модель/артикул ip phone 7942, кол-во 17
Принтер, модель/артикул cb015a, кол-во 1
Системный блок Компьютер, модель/артикул precition t3500, кол-во 1
Монитор, модель/артикул p2422h, кол-во 1
Монитор, модель/артикул p2213t, кол-во 1
Док-станция, модель/артикул wd19dcs, кол-во 1
Зарядное устройство, модель/артикул 240w, кол-во 1
Ноутбук, модель/артикул latitude e 6420, кол-во 1
Ноутбук, модель/артикул pp11l, кол-во 1
Ноутбук, модель/артикул pavilion dv5, кол-во 1
Свитч, модель/артикул catalist 2960, кол-во 1
Монитор, модель/артикул kcd2090xi, кол-во 1
Монитор, модель/артикул u2410f, кол-во 1
Монитор, модель/артикул glatron 24eb23py, кол-во 1
Док-станция, модель/артикул sk8115, кол-во 1
Монитор, модель/артикул p2213f, кол-во 1
Монитор, модель/артикул sdm-s93, кол-во 1
Системный блок Компьютер, модель/артикул precision t1700, кол-во 1
Системный блок Компьютер, модель/артикул optiplex 990, кол-во 1
Системный блок Компьютер, модель/артикул optiplex 790, кол-во 1
WAP 2.5-10 END PLATE, модель/артикул 1050000000, кол-во 50
Weidmuller WEW 35/2, End Bracket, beige, модель/артикул 1061200000, кол-во 50
WEID 1631930000 SCHT 5S PA66 BG, модель/артикул 1631930000, кол-во 20
WTR4 DISCONNECT TERMINAL NO STB, модель/артикул 7910180000, кол-во 50
Power supply-QUINT4-PS/1AC/24DC/20/+, модель/артикул 2904617, кол-во 16
Cable duct, модель/артикул 3240190, кол-во 20
Cable duct, модель/артикул 3240357, кол-во 15
300GB 15K RPM SAS 12Gbps Hard Drive, модель/артикул 400-ATII, кол-во 2
Cable duct, модель/артикул 3240248, кол-во 25
Cable duct, модель/артикул 3240199, кол-во 10
Cable duct, модель/артикул 3240197, кол-во 10
Cable duct, модель/артикул 3240605, кол-во 6
NS 35/15 WH PERF 2000MM, модель/артикул 806602, кол-во 10
Металлические крепления, модель/артикул LA5496411314, кол-во 1
Cable, модель/артикул метров обрезки силового кабеля 2.5мм, кол-во 1
Optical wire SC-SCDuplex9/125 1m, модель/артикул SC-SCDUPLEX9/125-1, кол-во 2
Optical wire SC-SCDuplex9/125 2m, модель/артикул SC-SCDUPLEX9/125-2, кол-во 4
Cable, модель/артикул SCDUPLEX9/125-10, кол-во 4
Optical wire SC-SCDuplex9/125 5m, модель/артикул SC-SCDUPLEX9/125-5, кол-во 15
Cable, модель/артикул SCDUPLEX9/125-15, кол-во 32
Оптический кабель Cable, модель/артикул CABLE-0.22-8T, кол-во 1600
Cable channel, модель/артикул 3240357, кол-во 4
Cable channel, модель/артикул 3240197-RU, кол-во 9
Cable duct, модель/артикул 3240199, кол-во 8
Cable duct, модель/артикул 3240348, кол-во 22
Cable channel, модель/артикул 3240605, кол-во 4
Perforated DIN rail, модель/артикул 3240190, кол-во 3
LED panel 65UL3J-E, модель/артикул 65UL3J, кол-во 1
Industrial Media Converter, SM, SC, модель/артикул IMC-101-S-SC, кол-во 1
Принтер, модель/артикул Color LaserJet Pro White A4 Printer M454DN, кол-во 1
EARMUFF-LEIGHTNG L1H HV Hi-Vis, модель/артикул 1015021, кол-во 268
CORDED EARPLUG 1CS=500PAIRS, модель/артикул 304L 1000106, кол-во 10
PW-5000 TILE MOUNT REMOTE ENCLOSURE EU V, модель/артикул PW5K1ENC3E, кол-во 28
303L FOAMPLUG - 2000 PR/CS, модель/артикул 1006186, кол-во 10
303S-YEL/WHT,200PR REFILL, модель/артикул 1006187, кол-во 16
STRAALH.COMMMK2, BISON., STAND., модель/артикул A133230-00, кол-во 6
Digital Call Station DCS Plus e54-16, модель/артикул 583520, кол-во 19
База извещателя Standard detector base for, модель/артикул 805590, кол-во 176
DIGITAL MULTI-AUDIO PLAYER, BLUETOOTH, модель/артикул X-MAP4P, кол-во 1
Battery extension housing for, модель/артикул FX808313, кол-во 1
Esserbus transponder 12 relays, модель/артикул 808610.10, кол-во 74
Label plate detector base (PAC of 10), модель/артикул 805576, кол-во 76
Network card essernet module, модель/артикул FX808341, кол-во 9
EARMUFF-LEIGHTNING L1H, модель/артикул 1012539, кол-во 360
EARMUFF-LEIGHTNING L3H EU, модель/артикул 1012541, кол-во 200
SPERIAN TITAN 1Point Harness W/Belt, модель/артикул 1011893-RU, кол-во 135
Наушники противошумные EARMUFF-LEIGHTNG L1H HV Hi-Vis, модель/артикул 1015021, кол-во 332
FlexES additional housing, модель/артикул FX808338, кол-во 10
Камера видеонаблюдения, модель/артикул h4l6gr2, кол-во 6
Зарядное устройство для ТСД Home Base with EU power cord, модель/артикул EDA61K-HB-2, кол-во 100
Пистолетная рукоять для ТСД KIT, SH, EDA61K, модель/артикул EDA61K-SH-DC, кол-во 25
Камера видеонаблюдения, модель/артикул HBL6GR2 4.1, кол-во 5
304L CORDED EARPLUG 1CS=500PAIRS, модель/артикул 1000106, кол-во 28
ACCESS BEAM CONV/L REFLECTOR 75M-100M, модель/артикул 6500-LRK, кол-во 41
SPERIAN Titan 2-Point Harness W/Belt, модель/артикул 1011894-RU, кол-во 127
6 W Cabinet loudspeaker, модель/артикул 581270, кол-во 57
Input cable DOM-amp. 0,5m green, модель/артикул 583491A, кол-во 8
Digital Call Station DCS Plus, модель/артикул 583520, кол-во 1
Display and operating unit w., модель/артикул FX808324, кол-во 3
Loop card esserbus/esserbus-PL, модель/артикул FX808332, кол-во 55
Power supply extension, модель/артикул FX808363, кол-во 4
Извещатель Optical smoke detector, модель/артикул 802371, кол-во 1199
EARMUFF-LEIGHTNING L1H, модель/артикул 1012539, кол-во 405
База извещателя Standard detector base for, модель/артикул 805590, кол-во 1000
SBEACON-RED-RED LENS-FF, модель/артикул CWSS-RB-S8, кол-во 192
6 W Cabinet loudspeaker, модель/артикул 581270, кол-во 29
6 W Ceiling loudspeaker, модель/артикул 581263, кол-во 85
База извещателя Standard detector base for, модель/артикул 805590, кол-во 2227
База извещателя Standard detector base for, модель/артикул 805590, кол-во 650
Esserbus transponder IQ8FCT XS, модель/артикул 808606, кол-во 762
Esserbus transponder IQ8FCT XS, модель/артикул 808606, кол-во 1210
Power supply extension, модель/артикул FX808364, кол-во 5
PROFI-O Smoke detector, модель/артикул PROFI-O, кол-во 1163
MCP-PRO-M Conventional, модель/артикул MCP-PRO-M, кол-во 150
Транспондер пожарный esserbus transponder IQ8FCT XS, модель/артикул 808606, кол-во 1220
Извещатель Optical smoke detector, модель/артикул 802371, кол-во 1027
Heavy weight drawer f. power, модель/артикул FX808431, кол-во 9
RECESS MOUNT KIT FOR DETECTORS - IVORY, модель/артикул RMK400AP-IV, кол-во 942
Шкаф серверный, модель/артикул easy rack sr 24 he 584900 800x1300x800, кол-во 1
Шкаф серверный, модель/артикул easy rack sr 24 he 584900 800x1300x800, кол-во 1
Шкаф серверный, модель/артикул easy rack sr 24 he 584900 800x1300x800, кол-во 1
Mounting adapter 10x for (10 pcs), модель/артикул 805577, кол-во 199
5 x SHALLOW BASE - RED, модель/артикул CSR, кол-во 13
ASD SOCKET UNION 25MM PK10, модель/артикул PIP-003, кол-во 170
Шкаф серверный, модель/артикул easy rack sr 24 he 584900 800x1300x800, кол-во 1
5 x IP65 DEEP BASE-RED, модель/артикул CWR, кол-во 78
iq8fct lp, модель/артикул 808621, кол-во 101
Loudspeaker, модель/артикул l-vom40a/en (1020902004, кол-во 6
Шкаф серверный, модель/артикул easy rack sr 24 he 584900 800x1300x800, кол-во 1
Heavy weight drawer f. power, модель/артикул FX808431, кол-во 11
Heavy weight drawer with, модель/артикул FX808430.18R, кол-во 13
Spare glass pane f. small MCP, модель/артикул 704960, кол-во 1440
Display and operating unit w., модель/артикул FX808324, кол-во 11
Loop LED remote ind. panel, модель/артикул 804791, кол-во 28
Шкаф серверный, модель/артикул easy rack sr 24 he 584900 800x1300x800, кол-во 1
PW-5000 TILE MOUNT REMOTE ENCLOSURE EU V, модель/артикул PW5K1ENC3E, кол-во 18
IP RUG DOM 4MP H.265 TDN 2.7-13.5MM IP66, модель/артикул H4W4PER2, кол-во 30
FACP FlexES Control FX18/18, модель/артикул FX808397, кол-во 1
Service drawer, 1 HU, модель/артикул FX808439, кол-во 7
PROFI-O Smoke detector, модель/артикул PROFI-O, кол-во 1203
Amplifier 4XD500, Version 1.1, модель/артикул 580249.11, кол-во 2
Amplifier 4XD500, Version 1.1, модель/артикул 580249.11, кол-во 1
Amplifier 4XD500, Version 1.1, модель/артикул 580249.11, кол-во 2
Amplifier 4XD500, Version 1.1, модель/артикул 580249.11, кол-во 6
Комбинированный извещатель O²T multisensor detector, модель/артикул 802374, кол-во 727
6 W Ceiling loudspeaker, модель/артикул 581263, кол-во 50
Housing surface-mount, gray, модель/артикул 788600, кол-во 44
SURFACE OUTSTATION TYPE B, модель/артикул EVCS-HSB, кол-во 54
База извещателя Standard detector base for, модель/артикул 805590, кол-во 179
Housing surface-mount, gray, модель/артикул 788600, кол-во 7
Извещатель Optical smoke detector, модель/артикул 802371, кол-во 61
IQ8MCP electronic module, 85319000, модель/артикул 804905, кол-во 30
Bus transponder IQ8FCT LP, модель/артикул 808621, кол-во 28
MASTER HANDSET DESK MOUNTED, модель/артикул EVCS-MS, кол-во 1
Монтажный корпус ANALOGUE I/FACE DET S/S I/FACE MON BOX, модель/артикул SMB500, кол-во 373
INWL01c, MODULE, WLAN, 802.11 B,G,N,BT, модель/артикул 203-183-420, кол-во 200
MP COMPACT 4 MOBILE 203 DPI, DC, модель/артикул XJ1-00-07000000, кол-во 5
CN80 HOME BASE, модель/артикул CN80-HB-CNV-0, кол-во 55
MULTIDOCK, CHARGE ONLY CK3, AD22, модель/артикул 871-229-201, кол-во 19
KIT, PLATEN ROLLER-KA10, модель/артикул ROL15-2761-04, кол-во 218
Power supply extension, модель/артикул FX808363, кол-во 15
Leo Smoke-Heat Detector, модель/артикул LEONARDO-OT, кол-во 500
Индикатор выносной REMOTE INDICATOR, модель/артикул RA100Z, кол-во 800
4MP WDR IP Outdoor Dome IR,2.7~13.5mm MF, модель/артикул H4W4GR1Y, кол-во 15
FlexES additional housing, модель/артикул FX808338, кол-во 2

## 15
Диспенсер вкладышей HL400 DISP + 400 PRS LASER LITE, модель/артикул 50129769-001, кол-во 2 | 25 092 49
Перчатки CHAINEXPERT REVERSIBLE S3, модель/артикул 2533003R0302, кол-во 4
Наушники противошумные VS110M VERISHIELD MULTIPOS MUFF, EMEA, модель/артикул 1035185-VS, кол-во 8
Страховочная привязь SPERIAN TITAN 2-Point Harness w/anchorag, модель/артикул 1011891-RU, кол-во 12
Перчатки PERFECT FIT GLOVETOPFIRE KERMEL, модель/артикул 2201336-10, кол-во 35
Перчатки PERFECT FIT GLOVETOPFIRE KERMEL, модель/артикул 2201336-10, кол-во 5
Сменные линзы Honeywell Subzero Goggle Clear HS AFLens, модель/артикул 1111001-H5, кол-во 19
Защитные очки HON SVP 200 Clear Frm, Clear Lens, AF, модель/артикул 1928861, кол-во 20
Блокирующее устройство TURBOLITE E 3.65M SCFHK AL, модель/артикул 1035751-E, кол-во 3
Шнурок для очков SPECTACLE RETAINER BLACK, модель/артикул 1005771, кол-во 7
Защитные очки SP1000 2G GREY DURASTREME, модель/артикул 1028643, кол-во 1
BACNET MS/TP HVAC CONTROLLER, модель/артикул CPO-RL2, кол-во 108
XNX 2IN PIPE MOUNTED SUNSHADE IN 316SS, модель/артикул 94000-A-1006, кол-во 152
Surface mounting box, модель/артикул m200e-sbm, кол-во 20
Dispatcher's chair, модель/артикул ARMER-DK.01, кол-во 5
WKS PC HP Z4 G4 RAID1 TOWER, модель/артикул MZ-PCWS84, кол-во 8
UNIVERSAL I/O, модель/артикул CC-PUIO31, кол-во 1
C300 Memory Backup Assy, модель/артикул CC-SCMB02, кол-во 1
MOXA Fibre Optic converter, Main Assembl, модель/артикул CC-SDRX01, кол-во 1
UIO-2 NON-RED IOTA COATED, модель/артикул CC-TUIO31, кол-во 1
TRANSCEIVER ICF-1150I-S-SC-T (HPS-C), модель/артикул ICF1150I-SSCT-HPSC, кол-во 1
SERVER HW DELL R330XL RAID5 1U RACK, модель/артикул MZ-PCSV62, кол-во 2
ANALOG INPUT GI/IS IOTA, Red., (16), модель/артикул CC-GAIX11, кол-во 1
Analog Output GI/IS IOTA, Red., (16), модель/артикул CC-GAOX11, кол-во 1
HART Analog Output Module, модель/артикул CC-PAOH01, кол-во 1
2CH SMART TX REPEATER 4-20MA, модель/артикул MTL4544, кол-во 11
MTL 1CH SMART TX REPEATER 4-20MA, модель/артикул MTL4541, кол-во 29
Isolating driver, модель/артикул MTL 4549C, кол-во 7
MTL 2CH DI RELAY OUTPUT + LFD, модель/артикул MTL4516, кол-во 27
MTL 2CH DI RELAY OUTPUT + LFD ALM, модель/артикул MTL4517, кол-во 13
IS barrier, модель/артикул MTL 4541A, кол-во 32
MTL SOLENOID ALM DRIVER LP + LFD, модель/артикул MTL4523L, кол-во 96
Screened cable, модель/артикул 0012620 Unitronic EB CY 2x2x0.75, кол-во 300
Screened cable, модель/артикул 0012626 Unitronic EB CY 10x2x0.75, кол-во 300
Screened cable, модель/артикул 0012622 Unitronic EB CY 4x2x0.75, кол-во 300
Analog Output GI/IS IOTA, Red., (16), модель/артикул CC-GAOX11, кол-во 1
IS barrier, модель/артикул MTL 4541A, кол-во 32
MTL 2CH DI RELAY OUTPUT + LFD, модель/артикул MTL4516, кол-во 27
ANALOG INPUT GI/IS IOTA, Red., (16), модель/артикул CC-GAIX11, кол-во 1
MTL SOLENOID ALM DRIVER LP + LFD, модель/артикул MTL4523L, кол-во 96
Screened cable Unitronic EB CY 2x2x0.75, модель/артикул 12620, кол-во 300
Screened cable Unitronic EB CY 4x2x0.75, модель/артикул 12622, кол-во 300
Screened cable Unitronic EB CY 10x2x0.75, модель/артикул 12626, кол-во 300
HART Analog Output Module, модель/артикул CC-PAOH01, кол-во 1
Isolating driver, модель/артикул MTL 4549C, кол-во 7
MTL 2CH DI RELAY OUTPUT + LFD ALM, модель/артикул MTL4517, кол-во 13
MTL 2CH SMART TX REPEATER 4-20MA, модель/артикул MTL4544, кол-во 11
MTL 1CH SMART TX REPEATER 4-20MA, модель/артикул MTL4541, кол-во 29
Samsung Professional Display, модель/артикул QM55R-RU, кол-во 2
Тонкий клиент, модель/артикул Wyse 5070, кол-во 1
WKS PC HP Z4 G4 RAID1 TOWER, модель/артикул MZ-PCWS84, кол-во 8
WKS PC HP Z4 G4 RAID1 TOWER, модель/артикул MZ-PCWS84, кол-во 2
WKS PC HP Z4 G4 RAID1 TOWER, модель/артикул MZ-PCWS84, кол-во 2
Epson printer, модель/артикул C11CA92001, кол-во 2
Filter, модель/артикул RF-1007-MST-A, кол-во 15
Slimblade Trackball, модель/артикул K72327EU, кол-во 10
Bracket, модель/артикул M15White, кол-во 2
Epson printer, модель/артикул C11CA92001, кол-во 2
Filter, модель/артикул RF-1007-MST-A, кол-во 15
Slimblade Trackball, модель/артикул K72327EU, кол-во 10
Bracket, модель/артикул VK152813, кол-во 2
SAFE HDAI MODULE 24 VDC 16CH CC, модель/артикул FC-SAI-1620M, кол-во 4
Принтер, модель/артикул Color LaserJet Pro Printer M454DW, кол-во 2
Принтер, модель/артикул Laserjet 1536DNF MFP, кол-во 1
Принтер, модель/артикул SHNGC-1401-01, кол-во 1
Speakers for monitors Stereo Soundbar AC511M for PXX19 UXX19, модель/артикул 520-AANY, кол-во 6
Adapter 5720 DP 1Gb Network Interface Card Full Height – Kit 540-BBGY, модель/артикул 5720 DP, кол-во 6
Switch Aten CL5708MR, модель/артикул CL5708MR, кол-во 1
Keyboard, модель/артикул KB216, кол-во 6
Optical mouse, модель/артикул MS116, кол-во 6
HEAD, AIR COOLER ASSY, Q4000, модель/артикул 6580801782, кол-во 1
TENSIOMETER BELT, модель/артикул 7194800, кол-во 1
ENCODER QUARATURE 600 CYCLE/REV, модель/артикул 29000161, кол-во 1
SEAL DIRTY ENVIRONME NT KIT, модель/артикул 486000, кол-во 120
RPS 5070E HEXA VID THIN CLNT ORION CNSL, модель/артикул TP-THNCL5-400, кол-во 16
WKS PC DELL R7920XL RAID1 RACK, модель/артикул MZ-PCWS77, кол-во 2
POWER SUPPLY -120/240VAC, 60W SIL, модель/артикул 900P01-0401, кол-во 1
I/O Rack, 8 Slot, Red. Power (Assbly), модель/артикул 900R08R-0200, кол-во 5
I/O Rack, 8 Slot Non Red. Power (Assbly), модель/артикул 900R08-0200, кол-во 7
Redundant CPM Rack (Assembly), модель/артикул 900RR0-0200, кол-во 4
MLI, 8 DC24 DI, 6 TR. SINK-OUT, IEC, модель/артикул MLI-DN14E, кол-во 6
TB HOUSING, BLACK 36 POS EURO STYLE, модель/артикул 900TCK-0200, кол-во 6
Plug, модель/артикул B3H1MHK, кол-во 2
Cable gland, модель/артикул KHBM1M-15HK, кол-во 5
MAG 4000 SIZE 1» - 6», модель/артикул MM41, кол-во 2
TWM 9000 CONVERTER - BASIC I/O, модель/артикул MM90, кол-во 2
SERVER PC HPE DL360 GEN10 RAID5 1U RACK, модель/артикул MZ-PCSV84, кол-во 5
Принтер, модель/артикул Color LaserJet Enterprise M554DN, кол-во 3
ALFA 64 SB водопроводная отсечная арматура, модель/артикул XV-7014, кол-во 2
ALFA 64 SB водопроводная отсечная арматура, модель/артикул XV-7054, кол-во 1
Принтер, модель/артикул Color LaserJet Enterprise M554DN, кол-во 3
SERVER PC HPE DL360 GEN10 RAID5 1U RACK, модель/артикул MZ-PCSV84, кол-во 2
WKS PC HP Z4 G4 RAID1 TOWER, модель/артикул MZ-PCWS84, кол-во 2
Cable КУМП-ОЭнг (А) 19х0,5, модель/артикул KUMP-19X0.5, кол-во 100
Cable КУМП-ОЭнг (А) 37х0,5, модель/артикул KUMP-37X0.5, кол-во 100
IOP SER I/F CC, модель/артикул 51304362-350, кол-во 1
FIB OPT IOP CC, модель/артикул 51304419-150, кол-во 8
FTA GI/IS AO16/HART STNDBY-MAN RED CE CC, модель/артикул 51305869-175, кол-во 1
EXCH MODULE I/O LIM ASSEMBLY, модель/артикул 51403427-275, кол-во 2
UPG KIT Z-CNSL 19IN FPD NO TS, модель/артикул TP-ZFPZNT-100, кол-во 2
DI GI/IS FTA SS COMP CC, модель/артикул 51304728-175, кол-во 3
PWA FTA 24VDC D/O GI/IS LFD, модель/артикул 51307049-175, кол-во 3
GI/IS AO16 FTA w/HART, MTL4546Y MC, модель/артикул 51309540-575, кол-во 2
FAN W/ALARM 240V, модель/артикул 51303940-250, кол-во 11
SBHM MOTHERBOARD ASSY, модель/артикул 51403698-100, кол-во 2
Digital Input 24V Module, модель/артикул CC-PDIL01, кол-во 1
SPL EDITION TOOL KIT, модель/артикул RC-TOOLS-P, кол-во 1
ESD controller cabinet, модель/артикул ESD01; LCE-612-001, кол-во 1
2-valve block, модель/артикул stt830-g05tr040, кол-во 1
2-valve block, модель/артикул stt830-g05tr060, кол-во 1
2-valve block, модель/артикул stt830r2udg05tr030, кол-во 1
2-valve block, модель/артикул stt830t5udg05tr030, кол-во 2
2-valve block, модель/артикул stt830t5udg05tr040, кол-во 1
2-valve block, модель/артикул stt830t5udg10tr050, кол-во 10
2-valve block, модель/артикул stt830t5udg30tr050, кол-во 2
2-valve block, модель/артикул stt830t6udg05tr030, кол-во 1
2-valve block, модель/артикул stt830t6udg10tr050, кол-во 1
2-valve block, модель/артикул stt830t6udg30tr050, кол-во 1
Блок двухвентильный, модель/артикул e22 6g 1g 02, кол-во 21
Преобразователь температуры 0tb-00-ane0-u06s-5tud-g30tr050-00-000, модель/артикул stt830, кол-во 9
Блок клапанный, модель/артикул e22 6g 6npt 02, кол-во 16
Блок двухвентильный клапанный, модель/артикул e22 6g 6g 02, кол-во 1
Блок клапанный, модель/артикул c5102p3s, кол-во 1
Реле уровня электромагнитное, модель/артикул m08-e9absxxx00, кол-во 2
Pressure transmitter, v.b. E226G6NPT02, модель/артикул STG77L-61A6-E226G, кол-во 7
Pressure transmitter, v.b. E226G6NPT02, модель/артикул STG78L-21A6-E226G, кол-во 3
Manometer 0…0,6 bar, 2-valve block, модель/артикул 2.232.50.160-0.6, кол-во 1
Manometer 0…1 bar, 2-valve block, модель/артикул 2.232.50.160-1, кол-во 1
Manometer 0…1,6 bar, 2-valve block, модель/артикул 2.232.50.160-1.6, кол-во 2
Manometer 0…10 bar, 2-valve block, модель/артикул 2.232.50.160-10, кол-во 6
Manometer 0…16 bar, 2-valve block, модель/артикул 2.232.50.160-16, кол-во 1
Manometer 0…25 bar, 2-valve block, модель/артикул 2.232.50.160-25, кол-во 1
Manometer 0…0,25 bar, 2-valve block, модель/артикул 2.232.50.160-0.25, кол-во 1
Manometer 0…6 bar, 2-valve block, модель/артикул 2.232.50.160-6, кол-во 2
Manometer 0…160 bar, 2-valve block, модель/артикул 2.232.50.160-160, кол-во 6
Manometer 0…40 bar, 2-valve block, модель/артикул 2.232.50.160-40, кол-во 1
Manometer 0…2,5 bar, 2-valve block, модель/артикул 2.232.50.160-2.5, кол-во 1
Transmitter, модель/артикул stg700 gp, кол-во 4
Реле давления, модель/артикул MW-1-g1/2, кол-во 1
Термометр, модель/артикул F73160300120X8-100, кол-во 5
S5301WB DLP Projector, модель/артикул QWX1026, кол-во 3
DLP FRONT PROJECTOR, модель/артикул 1220, кол-во 1
Projector, модель/артикул 1650, кол-во 1
S5301WB DLP Projector, модель/артикул QW1024, кол-во 1
Ноутбук, модель/артикул Latitude 5480, кол-во 1
Телефон, модель/артикул IP Phone 7942, кол-во 19
KVM сервер, модель/артикул AV2216, кол-во 1
KVM сервер, модель/артикул KMMLED185, кол-во 1
Power Supply 120/240 V AC, 60W, модель/артикул 900P01-0101, кол-во 3
Low VoltageTerminal Block (Euro style), модель/артикул 900TEK-0101, кол-во 4
Liq GWR STD Temp and pressure, модель/артикул SLG720, кол-во 32
STR74G RS LRL -14.7 URL 500 PSI, модель/артикул STR74G, кол-во 6
Control desk, модель/артикул Q5420L01B, кол-во 1
DCS controller cabinet, модель/артикул DCS01, кол-во 1
GAS PRESS SW 1/4» 100-500MB PG11 20PCS, модель/артикул C6097A2410B, кол-во 36
COMBI VALVE DN40 360MBAR IP65 230V DIN, модель/артикул VQ440MA1014, кол-во 2
Короб с ПО, кол-во 2
Портативный принтер, модель/артикул 6820, кол-во 1
Роутер, модель/артикул 1700, кол-во 2
Cisco IP Phone, модель/артикул 7915, кол-во 2
Wireless Display Adapter, модель/артикул P3Q-00022, кол-во 3
Роутер, модель/артикул AIR-LAP1131AG-E-K9, кол-во 6
Theftproof Lock, модель/артикул NCL-101, кол-во 14
Кронштейн, кол-во 1
Самоспасатель шанс-е, модель/артикул УФМС, кол-во 1
Системный блок Компьютер, модель/артикул optiplex 7010, кол-во 2
Панель выдвижная, модель/артикул 47D-30-LC-12-11BL, кол-во 2
4-Port KVM Switch, модель/артикул DKVM-4K, кол-во 2
Плата, модель/артикул NT5K21BA, кол-во 1
Плата, модель/артикул NTAK10DB, кол-во 1
KVM Switch, модель/артикул JYXCS-124A, кол-во 1
Принтер, модель/артикул LX-300+, кол-во 1
Sovintel ComTelco MS16, модель/артикул 160200, кол-во 1
Модем, модель/артикул MUSIC200, кол-во 1
Sovintel ComTelco MS16, модель/артикул 160200, кол-во 1
High-Capacity Print Cartridge, модель/артикул 106R01487, кол-во 5
Сумка для ноутбука, кол-во 3
Сервер, модель/артикул Precision T5500, кол-во 1
Системный блок Компьютер, модель/артикул Optiplex 7010, кол-во 1
Сервер, модель/артикул Poweredge 2950, кол-во 1
Сервер, модель/артикул PowerVault MD1200, кол-во 2
Сервер, модель/артикул NAJ-0801, кол-во 1
Сервер, модель/артикул Poweredge 2850, кол-во 1
Сервер, модель/артикул HSTNS-3160, кол-во 1
Сервер, модель/артикул Poweredge R610, кол-во 1
Сервер, модель/артикул Poweredge 1950, кол-во 2
Сервер, модель/артикул Poweredge R620, кол-во 1
Standart detector base, модель/артикул b401, кол-во 1136
Извещатель комбинированный адресный, модель/артикул ип212/101-3a-a1r leonardo-ot, кол-во 4
Сontroledge 900 platform, модель/артикул 900pro-0200, кол-во 3
MCP conventional green, модель/артикул m3a-g000sf-s-01, кол-во 200
CSR low profile, модель/артикул base-red, кол-во 480
Шкаф серверный, модель/артикул vocollect, кол-во 1
Шкаф серверный, модель/артикул vocollect, кол-во 1
Точки доступа, модель/артикул vocollect, кол-во 11
Принтер, модель/артикул LaserJet M1132, кол-во 1
Бумага для плоттера, модель/артикул q1397a, кол-во 5
Устаревшие программы для ПК в коробе, модель/артикул Это все уже активированные лицензии АвтоКад и тд (ценности не имеет), кол-во 25
Lan кабель в асортименте, модель/артикул Hyperline Ethernet Cable 1 meter, кол-во 50
Настенные таблички для бумаг, модель/артикул Пластиковый кейс на стену для листов а4, кол-во 6
Устройство для конференции, модель/артикул cp7937g, кол-во 2
АКБ, модель/артикул bps40-12, кол-во 2
Телефон, модель/артикул IP Phone 7942, кол-во 130
Cisco звезды IP Conference Station, модель/артикул 7937, кол-во 1
SoundStation Polyspan, модель/артикул 2201-03308-103-F, кол-во 1
Лицензии на ПО, кол-во 1
Телефон/Домофон, модель/артикул DPV-4HPM, кол-во 1
Телефон, модель/артикул IP Phone 7942, кол-во 1
Подстольное крепление для проводов, кол-во 3
Cisco звезды IP Conference Station, модель/артикул 7936, кол-во 1
Монитор, модель/артикул ZR22W, кол-во 1
Системный блок Компьютер, модель/артикул Optiplex 7020, кол-во 1
Монитор, модель/артикул P2212hb, кол-во 2
Монитор, модель/артикул P2213t, кол-во 4
Монитор, модель/артикул P2210f, кол-во 2
Монитор, модель/артикул Compaq LA2306X, кол-во 1
Монитор, модель/артикул HSTND-2271-F, кол-во 1
Монитор, модель/артикул L2245WG, кол-во 1
Монитор, модель/артикул LA2405X, кол-во 1
Монитор, модель/артикул LA2405WG, кол-во 1
Patchcord 3m, модель/артикул 7897C, кол-во 100
Монитор, модель/артикул multisync lcd2490wuxi2, кол-во 2
Монитор, модель/артикул u2412m, кол-во 8
Монитор, модель/артикул p2217h, кол-во 5
Монитор, модель/артикул p2210t, кол-во 1
Монитор, модель/артикул p2213t, кол-во 8
Монитор, модель/артикул p2412hb, кол-во 2
Монитор, модель/артикул e2216h, кол-во 2
Монитор, модель/артикул u2410f, кол-во 1
Монитор, модель/артикул u2412mb, кол-во 2
Монитор, модель/артикул 2208wfpt, кол-во 1
Монитор, модель/артикул p2311hb, кол-во 2
Монитор, модель/артикул p2213f, кол-во 1
Монитор, модель/артикул p2212hb, кол-во 1
Термолента для печати, кол-во 50
Клей, кол-во 15
Дырокол, модель/артикул V235, кол-во 1
Монитор, модель/артикул Multisync LCD2190UXp-BK, кол-во 1
Монитор, модель/артикул U2410F, кол-во 1
Колпачок для разъема RJ-45, модель/артикул CS4-12, кол-во 50
Док-станция, модель/артикул PR03X, кол-во 1
Док-станция, модель/артикул PR02X, кол-во 1
Монитор, модель/артикул 1707FPf, кол-во 5
Монитор, модель/артикул U2412m, кол-во 4
Клавиатура, модель/артикул WK717, кол-во 1
HDMI, модель/артикул 441604 1.5m, кол-во 2
Телефон, модель/артикул IP phone 7942, кол-во 4
Сетевой фильтр, модель/артикул 159600005900, кол-во 8
Optical mouse, модель/артикул NMB-3, кол-во 1
Клавиатура, модель/артикул SK-8115, кол-во 2
Клавиатура, модель/артикул Y-U0003-DEL5, кол-во 1
Монитор, модель/артикул VP2365-LED, кол-во 1
Монитор, модель/артикул Multisync e222w-bk, кол-во 2
Монитор, модель/артикул P2217H, кол-во 2
Клавиатура, модель/артикул KB1421, кол-во 1
Клавиатура, модель/артикул KB212-B, кол-во 2
Наушники Headphones, модель/артикул 1989-820-104, кол-во 2
Наушники Headphones, модель/артикул 1909-820-104, кол-во 1
Монитор, модель/артикул P2212Hb, кол-во 2
Монитор, модель/артикул P2213t, кол-во 5
Монитор, модель/артикул E193FPp, кол-во 1
Control room console, модель/артикул CONSOLE-AS-2, кол-во 1
ViewLite Monitor Arm 142, модель/артикул 58.142, кол-во 7
Плоттер, модель/артикул CR354A, кол-во 1
LED Panel Samsung Professional Display, модель/артикул QM55R-RU, кол-во 1
LED Panel Samsung Professional Display, модель/артикул QM55R-RU, кол-во 2
LED Panel Samsung Professional Display, модель/артикул QM55R-RU, кол-во 2
AUGPT system equipment, модель/артикул AUGPT-01, кол-во 1
Secondary cable2-pin, 4mm?, модель/артикул 508120, кол-во 2000
ESD controller cabinet, модель/артикул ESD01, кол-во 1
SLG720 GWR LEVEL-LIQUIDS -40to200C/40BAR, модель/артикул SLG720, кол-во 3
SLG720 GWR LEVEL-LIQUIDS -40to200C/40BAR, модель/артикул SLG720, кол-во 3
LED panel 55UL3J-E, модель/артикул 55UL3G, кол-во 5
Монитор, модель/артикул P2719HC, кол-во 3
RPS 5070 TRPL VID THIN CLNT KIT DESKTOP, модель/артикул TP-THNCL4-100, кол-во 20
RPS 5070E HEXA VID THIN CLNT ORION CNSL, модель/артикул TP-THNCL5-400, кол-во 22
LED panel, модель/артикул C5519Q, кол-во 4
МФУ, модель/артикул F4D-2, кол-во 1
Телефон, модель/артикул ip phone 7942, кол-во 60
Кабели/провода, кол-во 1
Ножки от мониторов, кол-во 15
Кабели/провода, кол-во 1
Монитор, модель/артикул 1908fpt, кол-во 2
Монитор, модель/артикул u2718q, кол-во 1
Монитор, модель/артикул p2211g, кол-во 1
Блок бесперебойного питания, модель/артикул back pro 1500, кол-во 2
Ноутбук, модель/артикул e6430, кол-во 1
Ноутбук, модель/артикул 5205-s505, кол-во 1
Серверное оборудование, модель/артикул StorageWorks P2000 G3 AJ750A, кол-во 1
Серверное оборудование, модель/артикул Smart-UPS 3000, кол-во 1
Серверное оборудование, модель/артикул smart ups 2200, кол-во 1
Серверное оборудование, модель/артикул ProLiant DL380 G5, кол-во 3
Ленточная библиотека, модель/артикул StorageWorks MSL2024 0-Drive, кол-во 2
Серверное оборудование, модель/артикул storageworks ultrium 1840, кол-во 1
Системный блок Компьютер, модель/артикул optiplex gx520, кол-во 1
Системный блок Компьютер, модель/артикул optiplex 980, кол-во 1
Системный блок Компьютер, модель/артикул optiplex 3010, кол-во 1
Монитор, модель/артикул 1707FPc, кол-во 1
Монитор, модель/артикул P2211Ht, кол-во 1
Монитор, модель/артикул P2211Ht, кол-во 1
Ножки от мониторов, кол-во 1
Серверное оборудование, Удлинители (Pilot), кол-во 41
Телефон, модель/артикул IP Phone 7942, кол-во 22
Клавиатура, модель/артикул KB216p, кол-во 2
Системный блок Компьютер, модель/артикул HSTNC-008P-SF, кол-во 1
Клавиатура, модель/артикул KB212-B, кол-во 3
Optical mouse, модель/артикул MS111-P, кол-во 1
Optical mouse, модель/артикул MS111-L, кол-во 1
Роутер Router, модель/артикул RT-N66U, кол-во 1
Шредер, модель/артикул 120 AUTO, кол-во 1
Док-станция, модель/артикул K07A, кол-во 7
Док-станция, модель/артикул PR02X, кол-во 9
Дисковод, модель/артикул esau208, кол-во 1
Док-станция, модель/артикул PR01X, кол-во 1
Док-станция, модель/артикул K01B, кол-во 2
Дисковод, модель/артикул SDRW-08U9M-U, кол-во 1
Зарядное устройство для ноутбука, кол-во 33
Док-станция, модель/артикул K17A, кол-во 1
Клавиатура, модель/артикул SK-8115, кол-во 1
Клавиатура, модель/артикул RT7D50, кол-во 2
Монитор, модель/артикул HMLCD17LX, кол-во 1
Принтер, модель/артикул Laserjet Enterprise M605, кол-во 1
Кабели/провода, модель/артикул Обрезки проводов (по факту не имеют стоимости), кол-во 1
Монитор, модель/артикул p2213t, кол-во 1
Монитор, модель/артикул u2417a, кол-во 1
Монитор, модель/артикул precision t3500, кол-во 2
Системный блок Компьютер, модель/артикул poweredge 1900, кол-во 1
Системный блок Компьютер, модель/артикул poweredge 1900, кол-во 2
Монитор, модель/артикул p2419h, кол-во 4
Монитор, модель/артикул p2412hb, кол-во 2
Системный блок Компьютер, модель/артикул poweredge 180, кол-во 1
Принтер, модель/артикул lazerjet 2055dn, кол-во 1
6 W Ceiling loudspeaker, модель/артикул 581263, кол-во 289
Извещатель Optical smoke detector, модель/артикул 802371, кол-во 1028
Display cables в коробе, кол-во 1
LAN кабели в коробе, кол-во 1
Power distribution panel, модель/артикул PDP1, кол-во 1
Power distribution panel, модель/артикул PDP2, кол-во 1
Power distribution panel, модель/артикул PDP3, кол-во 1
Монитор, модель/артикул U2410f, кол-во 2
Картридж, модель/артикул Phaser 6120, кол-во 2
Монитор, модель/артикул U2412MC, кол-во 6
Монитор, модель/артикул P2213t, кол-во 2
ножки от мониторов, кол-во 117
Монитор, модель/артикул LS20C20KBS/CI, кол-во 1
Монитор, модель/артикул P2412hb, кол-во 1
T3620 S/N CH0QGZ2, модель/артикул Precision Tower3620, кол-во 1
Ноутбук, модель/артикул Latitude e5450, кол-во 9
Ноутбук, модель/артикул Latitude 7390, кол-во 1
Ноутбук, модель/артикул Latitude e5440, кол-во 6
Ноутбук, модель/артикул 2230S, кол-во 1
Ноутбук, модель/артикул Latitude e5470, кол-во 4
Ноутбук, модель/артикул Latitude 5480, кол-во 7
Ноутбук, модель/артикул Latitude 5490, кол-во 1
Ноутбук, модель/артикул Latitude 7270, кол-во 1
Ноутбук, модель/артикул Latitude 7280, кол-во 1
Ноутбук, модель/артикул Latitude e7240, кол-во 1
Ноутбук, модель/артикул Latitude e7250, кол-во 9
Кабели/провода, кол-во 1
Ноутбук, модель/артикул Compaq 6510B, кол-во 1
Ноутбук, модель/артикул Zbook 15, кол-во 1
Ноутбук, модель/артикул Latitude e6410, кол-во 1
2U Cable management arm kit DP/N 0Yf1JW, кол-во 2
I-4212E 4 IN 203 DPI DT - BRIT/EURO PLUG, модель/артикул I12-00-06000007, кол-во 4
LED Panel, модель/артикул TX-PR42S20, кол-во 2
6 W Ceiling loudspeaker EN, модель/артикул LSC-506, кол-во 120
Leonardo base, модель/артикул B401L, кол-во 273
Bus transponder IQ8FCT LP, модель/артикул 808621, кол-во 184
IQ8MCP electronic module, 85319000, модель/артикул 804905, кол-во 205
Loop isolator module LIM, модель/артикул 583342, кол-во 373
EARMUFF-LEIGHTNING L1H, модель/артикул 1012539, кол-во 360
Plastic key for large MCP, модель/артикул 769910, кол-во 15
Expansion module carrier 2 for, модель/артикул FX808433, кол-во 1
Network card essernet module, модель/артикул FX808340, кол-во 5
VARIODYN D1 Comprio 4-8, модель/артикул 583940, кол-во 1
Serial essernet interface 2, модель/артикул 784850, кол-во 5
Esserbus alarm transponder, модель/артикул 808623, кол-во 233
Touch screen operating unit, модель/артикул FX808460, кол-во 5
End-of-line module (EOL), модель/артикул 583496, кол-во 35
Module housing for top-hat, модель/артикул 788603.10, кол-во 30
Extension module carrier 1, модель/артикул FX808322, кол-во 18
Loop card esserbus/esserbus-PL, модель/артикул FX808332, кол-во 23
Digital fire service call station, модель/артикул 583504.RE, кол-во 2
IQ8Alarm IP 56 base, white, модель/артикул 806201, кол-во 5
Digital key module DKM18.01, модель/артикул 583506, кол-во 2
Dummy cover f. 19» rack, 1 HU, модель/артикул 583704, кол-во 10
WINMAG control centre software -, модель/артикул 013609, кол-во 1
Licence - WINMAG client, модель/артикул 013625, кол-во 1
IQ8MCP electronic module, модель/артикул 804906, кол-во 10
Input cable DOM (G1)-XV, модель/артикул 583471.21, кол-во 5
Battery 12 V DC/24 Ah capacity, модель/артикул 018006, кол-во 20
FlexES additional housing, модель/артикул FX808338, кол-во 1
Mounting rail set for, модель/артикул FX808434, кол-во 2
Наушники противошумные EARMUFF-LEIGHTNING L1H, модель/артикул 1012539, кол-во 360
EARMUFF, LEIGHTNING L2, модель/артикул 1010923, кол-во 240
EARMUFF, LEIGHTNING L2, модель/артикул 1010923, кол-во 240
ENERGY TECHNOLOGY S R L, модель/артикул 005.2390, кол-во 90
10 W Cabinet loudspeaker, модель/артикул 581276, кол-во 139

## 14
2-WAY VALVE PN16 DN40 KVS25, модель/артикул V5328A1088, кол-во 11 | 26885629
3-WAY VALVE PN16 DN150 KVS360, модель/артикул V5050A1116, кол-во 2
D 95.6511.02 SI, модель/артикул 820611, кол-во 80
D 20.607.022 FTR, модель/артикул 940293, кол-во 15
D 20.572.150.21, модель/артикул 162211, кол-во 10
D 95.610.26 UAE/2-N, модель/артикул 778311, кол-во 1
D 95.571.78, модель/артикул 369111, кол-во 40
D 95.610.03 UAE/2-N, модель/артикул 787411, кол-во 20
D 95.610/2.70 KEY, модель/артикул 336011, кол-во 6
D 20.810.70 HR, модель/артикул 157413, кол-во 10
D 95.244.02 T, модель/артикул 887111, кол-во 2
D 20.540.022 GLK, модель/артикул 23511, кол-во 20
D 20.674.242.702, модель/артикул 191791, кол-во 2
D 20.674.221.192, модель/артикул 191091, кол-во 3
3-WAY VALVES PN16 DN50 KVS 40 FEMALE, модель/артикул V5013R1099, кол-во 5
2-WAY VALVE PN16 DN40 KVS25, модель/артикул V5016A1101, кол-во 2
D 20.671.222.022, модель/артикул 184791, кол-во 21
PCD3 PROCESSOR UNIT, модель/артикул PCD3.M3360, кол-во 1
UNIVERSAL ANALOGUE INPUT MODULE, модель/артикул PCD3.W340, кол-во 1
2-WAY VALVES PN16 DN15 KVS0.63, модель/артикул V5011R1000, кол-во 7
D 20.673.222.192, модель/артикул 189091, кол-во 7
D 20.610.21 TV, модель/артикул 125711, кол-во 4
D 95.610.03 KTU, модель/артикул 885811, кол-во 8
D 433 HAB O.A, модель/артикул 210213, кол-во 2
D 771.02, модель/артикул 603111, кол-во 31
2-WAY VALVE PN16 DN80 KVS100, модель/артикул V5016A1135, кол-во 2
D 95.575.02, модель/артикул 820511, кол-во 12
D 95.6511.26 K, модель/артикул 775611, кол-во 4
D 20.545.192, модель/артикул 39611, кол-во 20
D 701 DO F, модель/артикул 604411, кол-во 30
D 95.610.26 TV NA, модель/артикул 777911, кол-во 7
D 20.534.702, модель/артикул 52811, кол-во 10
D 20.530.192, модель/артикул 37011, кол-во 10
D 20.645.21, модель/артикул 109411, кол-во 20
D 95.810.70 HR, модель/артикул 311513, кол-во 2
D 95.6511.26, модель/артикул 775511, кол-во 50
D 20.673.022 W MP3, модель/артикул 179433, кол-во 1
D 20.672.192 T, модель/артикул 35211, кол-во 59
D 20.674.201.702, модель/артикул 190191, кол-во 3
D 20.674.220.192, модель/артикул 190891, кол-во 3
D 95.572.19, модель/артикул 846811, кол-во 2
D 20.671.192 T, модель/артикул 35111, кол-во 20
D 20.677.702-Z, модель/артикул 57511, кол-во 10
D 95.571.70.60, модель/артикул 773111, кол-во 43
D 20.610.022 UAE/2 NA, модель/артикул 29011, кол-во 10
D 20.677.192-Z, модель/артикул 42511, кол-во 10
D 95.540.02 GLK, модель/артикул 821811, кол-во 10
D 20.534.022, модель/артикул 22811, кол-во 10
D 20.540.192 GLK, модель/артикул 38511, кол-во 10
D 20.485.64 RADIO, модель/артикул 174813, кол-во 4
D 95.573.03.61, модель/артикул 788311, кол-во 2
D 20.610.022 AT, модель/артикул 27711, кол-во 5
D 20.675.022 T, модель/артикул 20511, кол-во 4
D 20.244.02 JR, модель/артикул 158811, кол-во 10
D 20.572.51.70, модель/артикул 101411, кол-во 6
3WV PN16 DN20 KVS4.0 ON-OFF, модель/артикул VSOF-320-4.0, кол-во 1
POWER SUPPLY IN:100-240V OUT:24VDC 1.3A, модель/артикул DCPSU-24-1.3, кол-во 1
D 20.671.240.192, модель/артикул 185191, кол-во 34
EXTERNAL THREAD WITH NBR O-RING, модель/артикул MAU8/MS, кол-во 7
3-WAY VALVE PN16 DN150 KVS360, модель/артикул V5050A1116, кол-во 1
3-WAY VALVE PN16 DN150 KVS360, модель/артикул V5050A1116, кол-во 2
WALL MULTI-SENSOR, T-H-CO2-PM2.5-TVOC, модель/артикул C7355A1050, кол-во 1
2-WAY VALVE PN16 DN80 KVS100, модель/артикул V5328A1112, кол-во 1
3-WAY VALVE PN16 DN40 KVS25, модель/артикул V5329A1053, кол-во 2
Power supply 230 VAC / 24 VDC, модель/артикул PCD7.L500, кол-во 1
D 20.673.223.192, модель/артикул 189291, кол-во 10
D 20.610.21 TV, модель/артикул 125711, кол-во 16
D 20.610.70 TV, модель/артикул 153711, кол-во 20
D 1930/4.02 O.A., модель/артикул 902591, кол-во 26
D 550, модель/артикул 193111, кол-во 6
D 95.610.03 UAE/1-N, модель/артикул 786711, кол-во 5
D 20.574.02 T, модель/артикул 171411, кол-во 20
D 20.674.220.702, модель/артикул 190991, кол-во 1
D 95.610.02 UAE/2-N, модель/артикул 787511, кол-во 9
D 95.610.02 TAE NA, модель/артикул 815511, кол-во 5
D 95.610.03 TAE NA, модель/артикул 824611, кол-во 10
D 20.673.222.192, модель/артикул 189091, кол-во 3
D 20.674.222.022, модель/артикул 191191, кол-во 1
3-WAY VALVE PN16 DN100 KVS160, модель/артикул V5050A1090, кол-во 1
3-WAY VALVE PN16 DN40 KVS25, модель/артикул V5329A1053, кол-во 2
3-WAY VALVE PN16 DN32 KVS16, модель/артикул V5329A1046, кол-во 2
OUTDOOR AIR PT1000, IP65, модель/артикул AF00-B65, кол-во 2
10NM 24V MODULATING SR DCA, модель/артикул S10010, кол-во 1
Датчик перепада давления DIFF.TRANSM. 3-WIRE, - 1000Pa/+1000Pa, модель/артикул DPTE1000S, кол-во 1
50004263-001 230-120-24/24V TRANSFORMER, модель/артикул 50017460-001/U, кол-во 3
VALVE ACT.2POS./FLOAT.24V VAC, модель/артикул ML6421A3005, кол-во 5
2-WAY VALVE PN16 DN15 KVS1, модель/артикул V5328A1005, кол-во 1
3-WAY VALVE PN16 DN15 KVS2,5, модель/артикул V5329A1004, кол-во 1
COMBI VALVE DN50 360MBAR IP54 230V PG11, модель/артикул VQ450MB1006, кол-во 5
D 20.6511.02 OKS, модель/артикул 106511, кол-во 104
D 95.572.03, модель/артикул 829211, кол-во 62
D 20.6511.70, модель/артикул 155111, кол-во 150
3-WAY VALVE PN6 DN80 KVS100, модель/артикул V5329C1083, кол-во 4
DIGITAL OUTPUT MODUL, модель/артикул PCD2.A200, кол-во 5
D 95.572.70.60, модель/артикул 773211, кол-во 22
D 95.572.19.61, модель/артикул 797211, кол-во 10
D 20.574.64 T, модель/артикул 174411, кол-во 10
D 20.410.022 BM, модель/артикул 29313, кол-во 1
D 95.810.02 HR, модель/артикул 816713, кол-во 4
D 20.571.02 T, модель/артикул 171111, кол-во 60
D 20.486.702 LS, модель/артикул 179951, кол-во 2
D 20.545.02, модель/артикул 104011, кол-во 92
D 95.572.78, модель/артикул 369211, кол-во 20
D 20.571.64 T, модель/артикул 174111, кол-во 24
D 95.610.03 USB SPV, модель/артикул 239053, кол-во 10
DAMPER ACTUATOR, модель/артикул S05230-2POS, кол-во 2
3-WAY VALVE PN6 DN40 KVS25, модель/артикул V5329C1059, кол-во 6
3-WAY VALVE PN6 DN80 KVS100, модель/артикул V5329C1083, кол-во 3
MINI PEEPER TUBE, модель/артикул 129464N/U, кол-во 186
MODUTROL MOTOR (EUROPEAN), модель/артикул M7294Q1015/U, кол-во 6
DAMPER ACTUATOR 5NM 24V FLOATING, модель/артикул N0524, кол-во 16
D 95.610.02 TV NA, модель/артикул 815611, кол-во 17
D 95.610.03 UAE/1-N, модель/артикул 786711, кол-во 6
3-WAY VALVE PN16 DN100 KVS160, модель/артикул V5050A1090, кол-во 2
3-WAY VALVE PN6 DN125 KVS220, модель/артикул V5015A1169, кол-во 2
CENTRIC BUTTERFLY VALVE DN200, модель/артикул V5421B1090, кол-во 6
3-WAY VALVE PN6 DN80 KVS100, модель/артикул V5329C1083, кол-во 1
2-WAY VALVES PN16 DN15 KVS 1.0, модель/артикул V5832A1046, кол-во 5
DAMPER ACTUATOR 34NM 24V FLOATING, модель/артикул N3424, кол-во 2
DAMPER ACTUATOR 5NM 230V 2-POS, модель/артикул N05230-2POS, кол-во 4
3-WAY VALVES PN16 DN20 KVS 6.3 FEMALE, модель/артикул V5013R1057, кол-во 4
CABLE IMMERSION SENSOR PT1000, 2M, модель/артикул KTF00-65-2M, кол-во 4
DN125 MBV DI Body Disk Matl Epoxy coated, модель/артикул BF-HWC4-PN16-0125, кол-во 39
COMBI VALVE DN40 360MBAR IP54 230V PG11, модель/артикул VQ440MB1005, кол-во 5
3-WAY VALVE PN6 DN100 KVS140, модель/артикул V5015A1151, кол-во 4
3-WAY VALVE PN6 DN40 KVS25, модель/артикул V5329C1059, кол-во 15
1800N CORELLA 230V, модель/артикул ML6421A3013, кол-во 22
2-WAY VALVE PN16 DN15 KVS1, модель/артикул V5328A1005, кол-во 1
3-WAY VALVE PN6 DN100 KVS140, модель/артикул V5015A1151, кол-во 1
DAMPER ACTUATOR 5NM 24V 0-10V, модель/артикул N05010, кол-во 118
COMB GAS VALVE 230V, модель/артикул VR420VA1004-0000, кол-во 18
D 20.672.022 T, модель/артикул 00020211, кол-во 20
D 20.6511.21, модель/артикул 127411, кол-во 150
D 515, модель/артикул 190511, кол-во 10
D 95.571.02, модель/артикул 820111, кол-во 14
D 20.672.243.022, модель/артикул 187591, кол-во 30
DAMPER ACTUATOR 10NM 24V 0 TO 10V, модель/артикул N10010, кол-во 2
ACT.DIRECT SPR.RET.230V, модель/артикул ML6425A3014, кол-во 1
Rod sensor, Pt1000, 300mm, IP65, no well, модель/артикул VF00-3B65NW, кол-во 6
2-WAY VALVE PN16 DN15 KVS1,6, модель/артикул V5328A1013, кол-во 4
ELECTRIC LINEAR VALVE ACTUATOR, модель/артикул ML6420A3072, кол-во 7
DAMPER ACTUATOR 5NM 24V 3-PKT SCHALTER, модель/артикул N0524-SW2, кол-во 2
DAMPER ACTUATOR 34NM 230V FLOATING, модель/артикул N34230, кол-во 1
FROST PROTECTION THERMOSTAT 6M MANUAL, модель/артикул FT6960-60, кол-во 3
COMBI VALVE DN50 360MBAR IP65 230V DIN, модель/артикул VQ450MA1015, кол-во 1
FLAME SWITCH, UV, 115/230VAC, модель/артикул R4343E1048-ST005, кол-во 2
1800N CORELLA 230V, модель/артикул ML6421A3013, кол-во 2
10NM 24V MODULATING SR DCA, модель/артикул S10010, кол-во 1
2-WAY VALVE PN16 DN40 KVS25, модель/артикул V5328A1088, кол-во 3
PT1000 ROOM SENSOR, модель/артикул T7460A1018, кол-во 20
ELECTRONICAL PRESSURE TRANSMITTER, модель/артикул PTSRB0101V3, кол-во 7
2-WAY VALVE PN16 DN20 KVS4, модель/артикул V5328A1047, кол-во 1
D 20.545.21, модель/артикул 105411, кол-во 30
D 95.540.70, модель/артикул 309811, кол-во 82
D 20.545.702, модель/артикул 54611, кол-во 50
D 20.671.223.192, модель/артикул 185091, кол-во 13
D 20.671.243.022, модель/артикул 185491, кол-во 14
D 20.673.244.192, модель/артикул 189791, кол-во 7
D 20.671.201.022, модель/артикул 183791, кол-во 40
D 20.672.222.702, модель/артикул 187091, кол-во 30
D 20.674.240.192, модель/артикул 191591, кол-во 3
D 95.540.03 GLK, модель/артикул 830811, кол-во 6
D 95.610.02 KTU, модель/артикул 885711, кол-во 2
D 20.672.201.022, модель/артикул 185891, кол-во 30
D 20.673.201.702, модель/артикул 188091, кол-во 10
DAMPER ACTUATOR, модель/артикул S0324-2POS-SW1, кол-во 2
COMB GAS VALVE 230V, модель/артикул VR420VA1004-0000, кол-во 5
COMB GAS VALVE 3/4 220/240V, модель/артикул VR420AB1002-0000, кол-во 6
DTI6 DP SENSOR 0-6BAR 10-30VDC 4-20MA, модель/артикул DTI6, кол-во 3
10NM 24V MODULATING SR DCA, 2 SWITCHES, модель/артикул S10010-SW2, кол-во 2
1800N CORELLA 230V, модель/артикул ML6421A3013, кол-во 17
DOME IP M/PIXEL INT D/N 720P 3.3-12mm, модель/артикул H3D1F1X, кол-во 144
Exting. control panel 8010, RU,, модель/артикул 788013.40.RU, кол-во 3
ASD1/V2-COMPLETE, модель/артикул 280869341, кол-во 86
6pol Socket H07RN Cable 2,5mm» ... m, модель/артикул 272369098, кол-во 24
ATR1-CONNECTING CABLE-2POL, модель/артикул 280870645, кол-во 6
Cable organazer, модель/артикул HCM-4-2U, кол-во 4
Quick-Pack panel, модель/артикул RIC-F-LCU24-01C, кол-во 7
Pigtale, модель/артикул FP1B-LCUL-01H, кол-во 4
Plug, модель/артикул RIC-F-BLNK-01, кол-во 1
Splice box, модель/артикул TRAY-3, кол-во 7
FTA-C300-16DI-F-SLIM-G3-S, модель/артикул 7508001858, кол-во 53
Power Distribution FTA, модель/артикул 7508002114, кол-во 2
FTA-C300-16DI-F-SLIM-G3-S, модель/артикул 7508001857, кол-во 30
Optical box, модель/артикул FO-WBI-12A-GY, кол-во 1
Optical rack, модель/артикул FCP3-RACK, кол-во 7
Корпус настенной установки ANALOGUE I/FACE DET MODULE S/FACE BOX, модель/артикул M200E-SMB, кол-во 351
10 W Cabinet loudspeaker, модель/артикул 581276, кол-во 39
Корпус настенной установки ANALOGUE I/FACE DET MODULE S/FACE BOX, модель/артикул M200E-SMB, кол-во 600
NXL HVAC INVERTER: 15KW/400V/31A/IP54, модель/артикул HVAC31C5, кол-во 2
NXL HVAC INVERTER: 22KW/400V/46A/IP54, модель/артикул HVAC46C5, кол-во 1
Converter, модель/артикул LUX 24, кол-во 4
Настенный датчик температуры 20 K DIGITAL WALL MODULE, модель/артикул T7560B1008, кол-во 43
Sensor of Overhead presence, модель/артикул EP10425882, кол-во 4
STRAP-ON SENSOR PT1000, IP54, модель/артикул SF00-B54, кол-во 50
NXL HVAC INVERTER: 11KW/400V/23A/IP54, модель/артикул HVAC23C5, кол-во 1
ANALOG OUTPUT MODULE (LON), модель/артикул XFLR822A, кол-во 3
6 RELAYS WITH OVERRIDE (LON), модель/артикул XFLR824A, кол-во 5
DUCT SENSOR NTC20K, IP65, 300MM, 5M, модель/артикул LF20-3P65-5M, кол-во 8
DIGITAL WALL MODULE, BLUE/WHITE, C, модель/артикул T7560A1000, кол-во 35
Power supply 640мА SV/S30.640.5.1, модель/артикул 2CDG110146R0011, кол-во 3
Ip-interface IPS/S3.1.1, модель/артикул 2CDG110177R0011, кол-во 1
Presence sensor PD-ATMO360i/8 T KNX, модель/артикул EP10427213, кол-во 1
PD-C360i/8 KNX UP, модель/артикул EP10427404, кол-во 7
DIGITAL WALL MODULE, WHITE/WHITE,RH, C, модель/артикул T7560B1024, кол-во 7
BACNET MS/TP HVAC CONTROLLER, модель/артикул CPO-RL4, кол-во 200
XNX CU-TR M25 ALU CAT HT REL, модель/артикул XNX-RMAV-RNNNN, кол-во 20
Digital Input Module, модель/артикул TPPR-V-1040, кол-во 9
Digital Input Module, модель/артикул TPPR-V-1030, кол-во 2
REDUCER 316 ST STL M25(M) TO M20(F), модель/артикул RDU300504, кол-во 116
BWC4 - O2, LEL, H2S, CO, Yellow, RU, модель/артикул BWC4-Y-R, кол-во 290
MANUAL ASPIRATOR PUMP FOR, модель/артикул 121679-L3, кол-во 33
MANUAL ASPIRATOR PUMP FOR, модель/артикул 121679-L3, кол-во 45
GASALERT SERIES IR CONNECTIVITY KIT, модель/артикул 129625-L3, кол-во 48
WKS PC HP Z4 G4 RAID1 TOWER, модель/артикул MZ-PCWS84, кол-во 5
Media converter, модель/артикул AT-MMC200LX, кол-во 4
Chassis, модель/артикул AT-MMCR18-60-RU, кол-во 2
MOXA MGATE MODBUS GATEWAY, модель/артикул MB3480, кол-во 1
Optical cross, модель/артикул NMF-RP16SCUS2-RU, кол-во 4
Optical connecting cord, модель/артикул 2SM-3.0-SCU-SCU-1, кол-во 48
Optical connecting cord, модель/артикул 2SM-3.0-SCU-SCU-15, кол-во 8
2.5 «HDD 600 GB SAS 10K, модель/артикул 600GB-SAS2.5, кол-во 4
3.5 «HDD 600 GB SATA, модель/артикул 600GB-SAS3.5, кол-во 4
Four unit rack mounting bracket for MC p, модель/артикул AT-TRAY4, кол-во 2
Optical feed-through adapter, модель/артикул CAB-010-SC-SM, кол-во 48
Clamp for fixing the relay, модель/артикул CR-MH, кол-во 2
Protective diode, модель/артикул CR-P/M42, кол-во 2
Предохранитель плавкий, Fuse, 0.5A, модель/артикул FUSE-0.5A-5X20, кол-во 24
Предохранитель плавкий, Fuse, 20A, модель/артикул FUSE-20A-5X20, кол-во 30
Предохранитель плавкий, Fuse, 2A, модель/артикул FUSE-2A-5X20-RU, кол-во 30
Предохранитель плавкий, Fuse, 6.3A, модель/артикул FUSE-6.3A-5X20, кол-во 30
Термоусадочная гильза, thermoliner, модель/артикул KZDS, кол-во 48
Видеокарта NVIDIA Quadro, модель/артикул P400-RU, кол-во 4
Видеокарта NVIDIA Quadro, модель/артикул P600, кол-во 4
Патч-корд волоконно-оптический (шнур) Hyperline FC-D2-50-SC/PR-SC/PR-H-20M-LSZ, модель/артикул SC-SC, кол-во 6
Optical cord 0.9mm, 1.5m, модель/артикул SM-0.9-SC-UPC-1.5, кол-во 48
Mount for Cisco, модель/артикул SNR-RMB-1UC, кол-во 6
Relay, модель/артикул CR-M024DC2, кол-во 2
Relay connector, модель/артикул CR-M4LC, кол-во 2
Electronic fuse, модель/артикул D-71570, кол-во 1
Power Supply, модель/артикул F750E-S0, кол-во 2
1000 DUAL NIC PCIe, модель/артикул NE-NICS02, кол-во 2
WKS PC DELL R7920XL RAID1 RACK, модель/артикул MZ-PCWS77, кол-во 4
Horizontal angle, 100x80mm, модель/артикул 36022-RU, кол-во 11
Horizontal angle, 200x80mm, модель/артикул 36024-RU, кол-во 10
Horizontal angle, 400x80mm, модель/артикул 36026-RU, кол-во 2
T-coupler, 100x80mm, модель/артикул 36142-RU, кол-во 3
T-coupler, 200x80mm, модель/артикул 36144-RU, кол-во 7
T-coupler 400x80mm, модель/артикул 36146-RU, кол-во 4
Crossover coupler, 200x80mm, модель/артикул 36204-RU, кол-во 1
Crossover coupler, 400x80mm, модель/артикул 36206-RU, кол-во 3
RRC adapter, 400x200mm, модель/артикул 36299-RU, кол-во 2
Flexible corrugated pipe (в метрах), модель/артикул 91940-RU, кол-во 100
Screw with square headrest, M6x10, модель/артикул CM010610, кол-во 400
Nut with us, hinder. unscrewing M6, модель/артикул CM100600-RU, кол-во 400
Извещатель Optical smoke detector, модель/артикул 802371, кол-во 1139
Панель удаленных модулей C300 Panel, модель/артикул PANC300-03, кол-во 1
Панель удаленных модулей C300 Panel, модель/артикул PANC300-04, кол-во 1
luminAXS mifareD readerRS485/c-d/W wo kb, модель/артикул 027913.10, кол-во 2
luminAXS mifareD readerRS485/c-d/W wo kb, модель/артикул 027913.10, кол-во 5
Ball-and-socket joint for wall mounting, модель/артикул 033588.17, кол-во 175
PSU 52Ah for MB-Secure, модель/артикул 13960, кол-во 28
PSU 52Ah for MB-Secure, модель/артикул 13960, кол-во 1
4DG/2OP module BUS-2/BUS-1 s.m., модель/артикул 010130.10, кол-во 10
EARMUFF LEIGHTNING L1N NECKBND, модель/артикул 1011994, кол-во 240

## 13
EARMUFF LEIGHTNING L3 (20EACH), модель/артикул 1010924-H5, кол-во 311 | 26545638
25ppmH2S-100ppmCO-2.2%CH4-18%O2inN2 58L баллон с воздухом, модель/артикул 4GA18X22W25H100-58, кол-во 2
ATEX XCD O2 25.0%Vol LM25 M20, модель/артикул SPXCDALMO1, кол-во 9
Name plates / Labels POOLE SIGNS & ENGRA, модель/артикул X4S-2006662, кол-во 6
XCD MOUNTING BRACKET, модель/артикул SPXCDMTBR, кол-во 6
CALIBRATION CUP (FLOW ADAPTOR), модель/артикул S3KCAL, кол-во 3
Лампа в защитном кожухе, модель/артикул пгс-вспышка-сц9(ж), кол-во 6
Звуковая аварийная сигнализация, модель/артикул пгз-сирена2, кол-во 4
A700 CLEAR FRAME AF, модель/артикул 1015360, кол-во 2370
EARMUFF-THUNDER T2H EU, модель/артикул 1012534, кол-во 480
A700 CLEAR FRAME AF, модель/артикул 1015360, кол-во 2260
THUNDER T3 MUFF (10/BOX), модель/артикул 1010970, кол-во 21
A700 GREY FRAME TSR, модель/артикул 1015351, кол-во 2400
A700 GREY FRAME TSR, модель/артикул 1015351, кол-во 2400
Строп страховочный Титан Двойной, модель/артикул 1013431, кол-во 194
Респиратор сварщика HONEYWELL 5251 XL P2 NR D OV V, модель/артикул 1005122, кол-во 700
HOWARD LEIGHT LASERLITE CORDED 100PRS, модель/артикул 3301106, кол-во 200
Очки защитные A700 GREY FRAME TSR, модель/артикул 1015351, кол-во 2400
A700 GREY FRAME TSR, модель/артикул 1015351, кол-во 2400
HOWARD LEIGHT LASERLITE CORDED 100PRS, модель/артикул 3301106, кол-во 20
POLAR OVERCAP FLEX S3 size 42, модель/артикул M1614103-42, кол-во 10
POLAR OVERCAP FLEX S3 size 44, модель/артикул M1614103-44, кол-во 10
Очки защитные A700 GREY FRAME TSR, модель/артикул 1015351, кол-во 2400
THUNDER T3 MUFF (10/BOX), модель/артикул 1010970, кол-во 35
Термотрансферный принтер E-4205A TT CEE PCB2 EURO & BRIT PWR CORD, модель/артикул EA2-00-1E005A00, кол-во 20
Термотрансферный принтер E-4205A TT CEE PCB2 EURO & BRIT PWR CORD, модель/артикул EA2-00-1E005A00, кол-во 20
Зарядное устройство для ТСД Home Base with EU power cord, модель/артикул EDA61K-HB-2, кол-во 181
KIT, 7820, RS232, 240V, EU, модель/артикул MK7820-00C41, кол-во 84
Сканнер штрих-кода KIT, BLACK, 2.7M, USB, Global SKU, модель/артикул HH400-R1-2USB, кол-во 431
KIT, BLACK, 2.7M, USB, Global SKU, модель/артикул HH400-R1-2USB, кол-во 432
Зарядное устройство для ТСД KIT, HB, EDA51K, EU, модель/артикул EDA51K-HB-2, кол-во 162
STAND, GRAY, 15CM, RIGID ROD, XENON CRADLE, модель/артикул STND-15R00-000-6, кол-во 200
LCD, Latin Font, ADJGAP&RTC, 203DPI, EU PC, модель/артикул PC23DA0010022, кол-во 57
SERVO-COMBI DN25 200MB 220-240V BF-E000, модель/артикул VR425AF1003-1000, кол-во 80
MAX. PRESSURE SWITCH RANGE SETTING: 5-40, модель/артикул C60VR40040, кол-во 50
TB/TC, модель/артикул SENTE-400200000, кол-во 1
2-WAY VALVE PN16 DN25 KVS10, модель/артикул V5016A1085, кол-во 1
1 1/2 SOLENOID VALVE, модель/артикул VE4040A1144, кол-во 1
3-WAY VALVE PN16 DN100 KVS160, модель/артикул V5050A1090, кол-во 1
STRAP-ON SENSOR NTC20K, IP54, модель/артикул SF20-B54, кол-во 3
EL.ACT.230V.1800N 38MM FL., модель/артикул ML6421B3012, кол-во 2
DPS MOUNT.BRACK. L-SHAPED, модель/артикул DPSL, кол-во 3
THERMAL ACTUATOR 4MM 230V NC, модель/артикул MT4-230-NC, кол-во 15
2-WAY VALVES PN16 DN15 KVS 1.0, модель/артикул V5832A1046, кол-во 2
BRASS IMMERSION WELL, 300MM, модель/артикул WB300, кол-во 10
CREVAL 230V SPRING RET.REV.ACT, модель/артикул ML6425B3021, кол-во 1
ROOM SENSOR (WIRED), модель/артикул RF20, кол-во 23
DN100 MBV DI Body Disk Matl Epoxy coated, модель/артикул BF-HWC4-PN16-0100, кол-во 35
T/PI/160, модель/артикул SENTO-1011040, кол-во 3
D 20.671.201.702, модель/артикул 183891, кол-во 40
3-WAY VALVE PN16 DN100 KVS160, модель/артикул V5050A1090, кол-во 1
1800N CORELLA 230V, модель/артикул ML6421A3013, кол-во 8
DAMPER ACTUATOR, модель/артикул S0524-2POS-SW1, кол-во 2
CENTRIC BUTTERFLY VALVE DN50, модель/артикул V5421B1033, кол-во 2
DPS SWITCH, 200-1000 PA, модель/артикул DPS1000, кол-во 14
2-WAY VALVE PN16 DN20 KVS6,3, модель/артикул V5328A1054, кол-во 5
3-WAY VALVE PN6 DN20 KVS6,3, модель/артикул V5329C1026, кол-во 1
DN150 MBV DI Body Disk Matl Epoxy coated, модель/артикул BF-HWC4-PN16-0150, кол-во 28
D 20.672.241.022 рамка для розеток, модель/артикул 187391, кол-во 80
D 20.671.221.192, модель/артикул 184691, кол-во 40
D 20.610.02 TV, модель/артикул 114611, кол-во 15
D 702 DO, модель/артикул 609911, кол-во 5
D 95.610.03 J, модель/артикул 825611, кол-во 6
3-WAY VALVE PN16 DN32 KVS16, модель/артикул V5329A1046, кол-во 6
3-WAY VALVE PN6 DN150 KVS310, модель/артикул V5015A1177, кол-во 1
Привод клапана CREVAL MOD, 108S, SR-RET. (DRAWING 500, модель/артикул ML7425B6007, кол-во 1
1800N CORELLA 230V, модель/артикул ML6421A3013, кол-во 13
D 20.6511.70 OKS, модель/артикул 124811, кол-во 300
D 20.671.022 T, модель/артикул 20111, кол-во 42
D 20.673.242.702, модель/артикул 189591, кол-во 8
D 20.675.702 T, модель/артикул 50511, кол-во 4
HAWK8 NO WIFI 250 PTS 1YR S/W UPDATE, модель/артикул CLNXHAWK8-250, кол-во 1
D 20.671.192 T, модель/артикул 35111, кол-во 10
D 20.672.192 T, модель/артикул 35211, кол-во 1
D 20.673.222.022, модель/артикул 188991, кол-во 6
D 95.573.19.60, модель/артикул 804311, кол-во 7
D 20.535.702, модель/артикул 52711, кол-во 40
D 95.607.70 FTR, модель/артикул 313093, кол-во 7
D 20.672.221.192, модель/артикул 186791, кол-во 30
D 20.610.70 UAE/1 NA, модель/артикул 154611, кол-во 20
D 95.610.26 TV NA, модель/артикул 777911, кол-во 3
D 20.486.022 LS, модель/артикул 179931, кол-во 2
D 95.610.70 USB SPV, модель/артикул 238933, кол-во 2
D 95.540.26, модель/артикул 774011, кол-во 20
D 20.645.702, модель/артикул 55211, кол-во 10
D 95.610.02 MJ2 NA, модель/артикул 802911, кол-во 10
D 95.572.19.60, модель/артикул 804211, кол-во 5
D GL 505, модель/артикул 575011, кол-во 50
D 20.510.56, модель/артикул 120211, кол-во 10
D 436 o.A., модель/артикул 209613, кол-во 20
D 20.573.02 T, модель/артикул 171311, кол-во 20
D 20.673.241.022, модель/артикул 189491, кол-во 50
D 95.574.02.60, модель/артикул 882411, кол-во 1
D 20.674.022 T, модель/артикул 20411, кол-во 10
D 20.535.022, модель/артикул 22711, кол-во 4
D 95.575.03, модель/артикул 829511, кол-во 2
D 95.677.03-Z, модель/артикул 826611, кол-во 10
D 20.610.702 UAE/2 NA, модель/артикул 59011, кол-во 10
DIFF.TRANSM. 2-WIRE, 0-100Pa/250Pa, модель/артикул DPTE102, кол-во 10
D 20.810.192 HR, модель/артикул 44913, кол-во 10
3WAY+BYP PN16 DN20 KVS4.0 ON-OFF, модель/артикул VSOF-420-4.0, кол-во 15
D 20.672.702 T, модель/артикул 50211, кол-во 8
D 20.607.702 FTR, модель/артикул 941093, кол-во 5
MAGNETE EV 50.3 360MB 220-240V, модель/артикул BB052307, кол-во 4
D 20.672.244.192, модель/артикул 187691, кол-во 17
D 20.673.022 T, модель/артикул 20311, кол-во 29
D 20.545.70, модель/артикул 107311, кол-во 40
D 20.674.241.022, модель/артикул 191691, кол-во 7
D 20.673.201.022, модель/артикул 187991, кол-во 10
EARLY WARNING DEW-POINT SWITCH, модель/артикул HSS-DPS, кол-во 27
D 20.673.220.192, модель/артикул 188691, кол-во 10
ELECTRONICAL PRESSURE TRANSMITTER, модель/артикул PTHRB0101V3, кол-во 2
D 20.677.702, модель/артикул 57311, кол-во 10
D 20.672.222.022, модель/артикул 186891, кол-во 17
D 20.671.220.022, модель/артикул 184391, кол-во 7
D 20.810.21 HR, модель/артикул 131513, кол-во 10
D 701 DO DZ, модель/артикул 604611, кол-во 60
D 20.572.70 T, модель/артикул 171711, кол-во 34
STRAP-ON SENSOR NTC10K, IP54, модель/артикул SF10-B54, кол-во 18
D 20.674.220.022, модель/артикул 190791, кол-во 6
D 20.672.200.192, модель/артикул 185791, кол-во 30
D 20.610.02 UAE/2 NA, модель/артикул 115111, кол-во 10
D 20.672.220.192, модель/артикул 186591, кол-во 30
D 20.672.223.192, модель/артикул 187191, кол-во 30
D 20.672.220.702, модель/артикул 186691, кол-во 21
SOLENOID VALVE 120 VAC 3/4, модель/артикул V4295A1023, кол-во 1
DAMPER ACTUATOR 5NM 24V 0-10V, модель/артикул N05010, кол-во 8
D 20.574.70 T, модель/артикул 171911, кол-во 20
Web panel 7.0», модель/артикул PCD7.D470WTPF, кол-во 1
DIGITAL OUTPUT MODUL, модель/артикул PCD2.A200, кол-во 3
D 95.810.03 HR, модель/артикул 825813, кол-во 10
D 20.244.70 JR, модель/артикул 159011, кол-во 10
D 20.610.192 AT, модель/артикул 42711, кол-во 10
D 435 HAN O.A., модель/артикул 209713, кол-во 9
2-WAY VALVE PN16 DN20 KVS6,3, модель/артикул V5328A1088, кол-во 1
3-WAY VALVE PN16 DN15 KVS2,5, модель/артикул V5329A1004, кол-во 4
2-WAY VALVE PN16 DN20 KVS4, модель/артикул V5328A1047, кол-во 1
3-WAY VALVE PN16 DN15 KVS4, модель/артикул V5329A1012, кол-во 3
2-WAY VALVE PN16 DN20 KVS6,3, модель/артикул V5328A1054, кол-во 3
Rod sensor, NTC20k, 50mm, IP54, no well, модель/артикул VF20-5B54NW, кол-во 2
3-WAY VALVE PN16 DN32 KVS16, модель/артикул V5329A1046, кол-во 2
DPS SWITCH, 200-1000 PA, модель/артикул DPS1000, кол-во 15
SERVO-COMBI DN25 200MB 220-240V BF-E000, модель/артикул VR425AF1003-1000, кол-во 25
COMBI VALVE DN40 360MBAR IP54 230V PG11, модель/артикул VQ440MB1005, кол-во 10
DIFFERENTIAL PRESSURE SWITCH, модель/артикул DPS200F, кол-во 1
D 20.677.022, модель/артикул 00027311, кол-во 12
D 20.573.51.70, модель/артикул 00101511, кол-во 9
D 434 O.A., модель/артикул 208013, кол-во 9
D 792.02, модель/артикул 603711, кол-во 30
D 95.545.26, модель/артикул 00774811, кол-во 2
D 20.540.70 GLK, модель/артикул 00107411, кол-во 10
D 20.645.70, модель/артикул 00111511, кол-во 10
ANALOGUE OUTPUT MODULE, модель/артикул PCD3.W410, кол-во 2
D 20.672.201.702, модель/артикул 00185991, кол-во 30
D 1930/4.02 O.A., модель/артикул 00902591, кол-во 10
D 20.571.02 T, модель/артикул 00171111, кол-во 40
IMM SENSOR PT1000, IP54, 150MM, BRASS W, модель/артикул VF00-1B54, кол-во 4
D 20.672.220.022, модель/артикул 00186491, кол-во 60
D 20.673.222.702, модель/артикул 00189191, кол-во 10
D 20.610.192 UAE/1 NA, модель/артикул 00043911, кол-во 20
D 20.674.242.702, модель/артикул 00191791, кол-во 1
MVC80, HOUSING WITH HMI, модель/артикул MVC-80M-CPSW1A, кол-во 3
DIGITAL OUTPUT MODULE, модель/артикул PCD2.A460, кол-во 1
LLO OUTSIDE LIGHT LEVEL SENS, модель/артикул SENL -420, кол-во 1
SPARE PART ONLY - IND.FLAME SWITCH W/LED, модель/артикул R4348B1057, кол-во 2
ELECTRONICAL PRESSURE SWITCH, модель/артикул PSTV01RG12S-R, кол-во 1
UV FLAME DETECTOR IN EXPLOSIONPROOF HOUS, модель/артикул C7061F1003, кол-во 3
DIFFERENTIAL PRESSURE SWITCH, модель/артикул DPS400F, кол-во 14
D 20.610.192 UAE/2 NA, модель/артикул 00044011, кол-во 10
D 20.671.702 T, модель/артикул 50111, кол-во 32
D 430 POT O.A., модель/артикул 00210913, кол-во 8
D 6711.02 SI, модель/артикул 00602211, кол-во 18
D 791.02, модель/артикул 00603511, кол-во 23
D 20.610.02 UAE/1 NA, модель/артикул 00115011, кол-во 24
D 20.671.241.022, модель/артикул 00185291, кол-во 73
D 20.571.137.02, модель/артикул 00173511, кол-во 1
D 20.610.702 AT, модель/артикул 00057711, кол-во 10
D 20.671.242.702, модель/артикул 00185391, кол-во 37
D 20.672.200.702, модель/артикул 00185691, кол-во 25
D 20.672.222.192, модель/артикул 00186991, кол-во 30
THERMAL ACTUATOR 4MM 230V NC, модель/артикул MT4-230-NC, кол-во 2
D 20.673.221.192, модель/артикул 00188891, кол-во 10
D 20.673.200.702, модель/артикул 00187791, кол-во 8
E-Line RIO 16DI 8Rel 8AI 4AO, модель/артикул PCD1.G5000-A20, кол-во 1
2-WAY VALVE PN16 DN15 KVS0,63, модель/артикул V5328A1153, кол-во 1
IMM SENSOR PT1000, IP54, 150MM, NO W, модель/артикул VF00-1B54NW, кол-во 19
ACT.DIRECT SPR.RET.230V, модель/артикул ML6425A3014, кол-во 1
COMBI VALVE DN40 360MBAR IP65 DIN 110V, модель/артикул VQ440MA1030, кол-во 1
BYPASS VALVE DN20 360MB IP54 230V PG11, модель/артикул VB420B1013, кол-во 20
PT1000 ROOM SENSOR, модель/артикул T7460A1018, кол-во 1
2-WAY VALVE PN16 DN100 KVS160, модель/артикул V5016A1143, кол-во 4
3-WAY VALVE PN16 DN50 KVS40, модель/артикул V5329A1061, кол-во 1
Системный модуль, модель/артикул PW7K1IN, кол-во 26
D 20.6511.192 OKS, модель/артикул 36911, кол-во 175
HVAC ROOM CONTROLLER 230VAC, модель/артикул PCD7.LRS4-P5, кол-во 9
SERVO COMBI DN32 LFB 100 MBAR 230V ORI0., модель/артикул VR434VE5047-0000, кол-во 2
BRASS IMMERSION WELL, 150MM, модель/артикул WB150, кол-во 48
2-WAY VALVES PN16 DN15 KVS 1,6, модель/артикул V5832A4008, кол-во 2
IMM SENSOR PT1000, IP54, 150MM, NO W, модель/артикул VF00-1B54NW, кол-во 20
2-WAY VALVES PN16 DN15 KVS1.6, модель/артикул V5011R1026, кол-во 5
DPS SWITCH, 40-400PA, модель/артикул DPS400, кол-во 99
Фланец газового клапана KIT FLG. PER COMBI DN25 BULLPACK 50PZ., модель/артикул KTCOMB25B, кол-во 300
FROST PROTECTION THERMOSTAT 6M MANUAL, модель/артикул FT6960-60, кол-во 27
D 20.645.02, модель/артикул 112511, кол-во 14
ACTUAT. 24V FLOAT 280N MAN OP, модель/артикул M6410C2031, кол-во 3
BURNER MOD PRIMARY; PURGE; 120V; UL, модель/артикул RM7895A1014/U, кол-во 4
EL.ACT.230V.1800N 38MM FL., модель/артикул ML6421B3012, кол-во 3
D 20.674.200.192, модель/артикул 189991, кол-во 3
Rod sensor, NTC20k, 300mm, IP54, no well, модель/артикул VF20-3B54NW, кол-во 20
2-WAY VALVE PN16 DN15 KVS1, модель/артикул V5328A1005, кол-во 1
2-WAY VALVE PN16 DN25 KVS10, модель/артикул V5328A1062, кол-во 6
3-WAY VALVE PN16 DN25 KVS10, модель/артикул V5329A1038, кол-во 1
3-WAY VALVE PN6 DN65 KVS63, модель/артикул V5329C1075, кол-во 1
D 95.572.02, модель/артикул 820211, кол-во 110
D 95.607.02 FTR, модель/артикул 976493, кол-во 2
D 20.535.192, модель/артикул 37711, кол-во 9
D 20.677.192, модель/артикул 00042311, кол-во 8
D 20.6511.21 K, модель/артикул 127711, кол-во 10
D 20.6511.70 K, модель/артикул 155311, кол-во 20
D 20.671.222.702, модель/артикул 184991, кол-во 13
2-WAY VALVE PN16 DN40 KVS25, модель/артикул V5016A1101, кол-во 1
D 20.674.223.192, модель/артикул 191491, кол-во 3
FLANGE KIT, модель/артикул KTCOMB25, кол-во 1
3-WAY VALVE PN6 DN50 KVS40, модель/артикул V5329C1067, кол-во 1
MANIFOLD - 300KW, модель/артикул VMU300A1004, кол-во 10
PRESSURE MONITOR FOR GAS, модель/артикул DGM06A, кол-во 2
PRESSURE MONITOR FOR GAS, модель/артикул DGM06A, кол-во 6
Rod sensor, Pt1000, 150mm, IP65, no well, модель/артикул VF00-1B65NW, кол-во 2
Rod sensor, Pt1000, 300mm, IP65, no well, модель/артикул VF00-3B65NW, кол-во 8
Rod sensor, NTC20k, 300mm, IP65, no well, модель/артикул VF20-3B65NW, кол-во 3
DPS SWITCH, 200-1000 PA, модель/артикул DPS1000, кол-во 1
CREVAL MOD, 60S, 600N, 24V AC, IP54, модель/артикул ML7420A6025, кол-во 1
Привод клапана CREVAL MOD, 108S, SR-RET. (DRAWING 500, модель/артикул ML7425B6007, кол-во 1
2-WAY VALVE PN16 DN15 KVS2,5, модель/артикул V5328A1021, кол-во 1
3-WAY VALVE PN16 DN20 KVS6,3, модель/артикул V5329A1020, кол-во 1
3-WAY VALVE PN6 DN65 KVS63, модель/артикул V5329C1075, кол-во 2
TB/TI-S/BOX12, модель/артикул SENTE-400300112, кол-во 1
VENTURI 680 KW + KTSERVF1 + KTVIT002, модель/артикул VMU680A1009, кол-во 12
D 20.674.244.192, модель/артикул 191991, кол-во 1
2-WAY VALVES PN16 DN15 KVS 1.0, модель/артикул V5832A1046, кол-во 1
3-WAY VALVE PN16 DN50 KVS40, модель/артикул V5329A1061, кол-во 2
2-WAY VALVES PN16 DN15 KVS 1,6, модель/артикул V5832A4008, кол-во 15
PANEL IO 8AI, 8AO, 12DI, 6 DO, PUSH-IN, модель/артикул CLIOP830A, кол-во 2
CLCMTR42 LCD WALL MODULE, TEMP, SYLK, модель/артикул CLCMTR42, кол-во 2
3-WAY VALVE PN6 DN20 KVS6,3, модель/артикул V5329C1026, кол-во 1
ACTUATOR 0-10V 180N 1,5M CABLE, модель/артикул M7410E1002, кол-во 34
20NM 24V SR DCA, 2 POSITIONS, 2 SWITCHES, модель/артикул S2024-2POS-SW2, кол-во 4
MAX. PRESSURE SWITCH RANGE SETTING: 5-40, модель/артикул C60VR40040, кол-во 140
TRANSFORMER 240V/24V 12A AC, модель/артикул CRT12, кол-во 7
DPS SWITCH, 20-200 PA, модель/артикул DPS200, кол-во 26
KIT FOR FLANGE STRAIGHT 1 1/4, модель/артикул KT432FG0, кол-во 80
D 20.6511.702 OKS, модель/артикул 36811, кол-во 171
Transformer 220-230V/24Vac 2A, модель/артикул CRT2, кол-во 1
FROST PROTECTION THERMOSTAT 3M MANUAL, модель/артикул FT6960-30, кол-во 8
3-WAY VALVE PN6 DN80 KVS100, модель/артикул V5329C1083, кол-во 2
3-WAY VALVE PN6 DN65 KVS63, модель/артикул V5329C1075, кол-во 1
CREVAL MOD, 60S, 600N, 24V AC, IP54, модель/артикул ML7420A6025, кол-во 4
SINGLE BURNER CONTROLLER, модель/артикул DBC2000E2019, кол-во 2
D 95.677.70, модель/артикул 316111, кол-во 10
D 214, модель/артикул 106411, кол-во 10
DUCT SENSOR PT1000, IP54, 150MM, модель/артикул LF00-1B54, кол-во 3
D 95.573.78, модель/артикул 369311, кол-во 8
D 95.574.78, модель/артикул 369411, кол-во 1
D 20.674.222.192, модель/артикул 191291, кол-во 3
D 20.674.243.022, модель/артикул 191891, кол-во 3
D 95.572.26.61, модель/артикул 777211, кол-во 19
D 95.610.03 TV NA, модель/артикул 824711, кол-во 20
D 20.540.02 GLK, модель/артикул 104111, кол-во 10
D 20.674.201.022, модель/артикул 190091, кол-во 3
D 20.674.200.702, модель/артикул 189891, кол-во 3
D 20.674.222.702, модель/артикул 191391, кол-во 3
D 95.540.03 GLK, модель/артикул 830811, кол-во 4
D 20.6511.02 K, модель/артикул 115711, кол-во 8
OUTDOOR AIR PT1000, IP65, модель/артикул AF00-B65, кол-во 23
FROST PROTECTION THERMOSTAT 3M AUTO, модель/артикул FT6961-30, кол-во 4
FROST PROTECTION THERMOSTAT 3M MANUAL, модель/артикул FT6960-30, кол-во 2
Датчик температуры и влажности воздуха AIR DUCT HUMIDITY AND TEMP. TRANSMITTER, модель/артикул LFHV-2B65, кол-во 1
10NM 230V SR DCA, 2 POSITIONS, 2 SWITCHE, модель/артикул S10230-2POS-SW2, кол-во 17
10NM 230V SR DCA, 2 POSITIONS, модель/артикул S10230-2POS, кол-во 2
3-WAY VALVE PN16 DN40 KVS25, модель/артикул V5329A1053, кол-во 1
FLANGE KIT, модель/артикул KTCOMB50, кол-во 80
UV DETECTOR MINIPEEPER, модель/артикул C7035A1031/U, кол-во 78
PICV, DN25, 25…400KPA, 220…2200L/H, модель/артикул V5004TY10252200, кол-во 2
THERMAL ACTUATOR 4MM 230V NC, модель/артикул MT4-230-NC, кол-во 39
Шкаф под электро оборудование с компонентами Honeywell CCR30-EXTENSION-LAF/L829, модель/артикул 100100101, кол-во 1
Шкаф под электро оборудование с компонентами Honeywell CCR30-EXTENSION-Pi, модель/артикул 100100108, кол-во 1
Шкаф под электрооборудование с компонентами, модель/артикул 100100109 CCR30-OPTION-DATA KEY, кол-во 1
Шкаф под электро оборудование с компонентами Honeywell CCR30-OPTION-WHEELS, модель/артикул 100100115, кол-во 1
Шкаф под электро оборудование с компонентами Honeywell CCR30-OPTION-SIOETH, модель/артикул 100100117, кол-во 1
Шкаф под электро оборудование с компонентами Honeywell CCR30-EXTENSION-ISO-NEW, модель/артикул 100100121, кол-во 1
Шкаф под электро оборудование с компонентами Honeywell CR30-20KW-BASIC DEVICE-LC, модель/артикул 65877356, кол-во 1
WCP5A (HONEYWELL - NON ISOLATION), модель/артикул W5A-RP03SG-K013-01, кол-во 4
MODULE 240VRELAY W/O KNOCKOUTS, модель/артикул TC810E1040, кол-во 5
KG1 x 10 RUSSIAN PLAIN (WHITELABEL), модель/артикул G21572, кол-во 4
Монтажный комплект FIRE ACCY BACK BOX Recess Mount, модель/артикул RMK400AP, кол-во 800
Принтер, модель/артикул C11CA92001, кол-во 2
Slimblade Trackball, модель/артикул K72327EU, кол-во 10
Bracket onkrone m15 white 32-75, модель/артикул ONKRON, кол-во 2
Level annunciator, модель/артикул OPTISWITCH 5100, кол-во 14
Level annunciator, модель/артикул OPTISWITCH 5200, кол-во 4
Панель удаленных модулей C300 Panel, модель/артикул PANC300-05, кол-во 1
Панель удаленных модулей C300 Panel, модель/артикул PANC300-06, кол-во 1
IP RUG DOM 4MP H.265 TDN 2.7-13.5MM IP66, модель/артикул H4W4PER2, кол-во 67
HIGH DENSITY ENCLOSURE EU Version, модель/артикул PW5K2ENC1E, кол-во 1
PROFI-O Smoke detector, модель/артикул PROFI-O, кол-во 520
База извещателя, модель/артикул b401r(1000), кол-во 545
PW-5000 TILE MOUNT REMOTE ENCLOSURE EU V, модель/артикул PW5K1ENC3E, кол-во 2
PW7000 DUAL READER BOARD, модель/артикул PW7K1R2, кол-во 85
Universal AC/DC Power supply 120-230VAC, модель/артикул PSX220LPS, кол-во 89
Зарядное устройство для ТСД KIT, HB, EDA51K, EU, модель/артикул EDA51K-HB-2, кол-во 192
KIT, PC42T Plus U,S,E, PC F, модель/артикул PC42TPE01313, кол-во 18
Зарядное устройство для ТСД KIT, HB, EDA51K, EU, модель/артикул EDA51K-HB-2, кол-во 188
Зарядное устройство для ТСД KIT, HB, EDA51K, EU, модель/артикул EDA51K-HB-2, кол-во 100
EARMUFF, LEIGHTNING L2, модель/артикул 1010923, кол-во 260
ENERGY TECHNOLOGY S R L, модель/артикул 005.2390, кол-во 90

## 12
Digital Key Module DKM Plus, модель/артикул 583526, кол-во 1 | 27108891
Извещатель OPT DET NO ISO IVORY HONEYWELL, модель/артикул TC806ES1012-IV, кол-во 150
Извещатель OPT DET NO ISO IVORY HONEYWELL, модель/артикул TC806ES1012-IV, кол-во 1
Линейный дымовой извещатель BEAM DET ANL-AP TST HON, модель/артикул TC847A1004EURIS, кол-во 2
GE SFP, LC connector LX/LH transceiver, модель/артикул GLC-LH-SMD, кол-во 1
CC30-Power Supply Card, модель/артикул 65871046, кол-во 2
CCR30-LCRCOMPASS-CONDENSOR-9,2kV, модель/артикул 65874521, кол-во 2
CCR30-ISO-IRMS-MODULE, модель/артикул 65876983, кол-во 2
CCR30-ISO-IRMS-INTERFACE, модель/артикул 65877073, кол-во 2
CAM-SCC/V3, модель/артикул 65878844, кол-во 2
TR42 LCD WALL MODULE, TEMP, RH, SYLK, модель/артикул TR42-H, кол-во 1
CCR30-STARTER CIRCUIT-2SCR, модель/артикул 65871127, кол-во 1
CCR30-INTERFACE-SERIAL, модель/артикул 65871529, кол-во 5
ASL40/2-C-BOARD-V500, модель/артикул 65870703, кол-во 1
ANALOG INPUT MODULE (PANEL BUS) 8AI, модель/артикул XF821A, кол-во 1
THERMAL ACTUATOR 4MM 230V NC, модель/артикул MT4-230-NC, кол-во 1
RELAY OUTPUT MODULE (LON), модель/артикул XFL824A, кол-во 1
KIT DTP/BOOSTER INTERFACE, модель/артикул {PSU-DTP}, модель/артикул 020-543, кол-во 3
Корпус настенной установки ANALOGUE I/FACE DET MODULE S/FACE BOX, модель/артикул M200E-SMB, кол-во 165
INTELLIGENT SENSOR BASE WHITE, модель/артикул B501AP, кол-во 25
Perforated tray, 100x80 L = 3000, модель/артикул 35302-RU, кол-во 32
Perforated tray, 200x80 L = 3000, модель/артикул 35304-RU, кол-во 40
Temperature transmitter, модель/артикул TP0202DDNE-2600, кол-во 2
Suction pipe DN 25, PVC, 5 m, модель/артикул 950101, кол-во 25
STR82D RS LRL -400» URL 400» H2O, модель/артикул STR82D, кол-во 1
Cable gland, модель/артикул 20A2FFC1RA532C050, кол-во 4
16 CHANNEL DIGITAL I/P MODULE 24 VDC, модель/артикул 2MLI-D22A, кол-во 21
PROFIBUS-DP REMOTE INTERFACE, модель/артикул 2MLL-PSRA, кол-во 13
DC24V/DC5V, модель/артикул 2MLP-DC42, кол-во 1
DIGITAL O/P MODULE- 16CH- 0.5A, модель/артикул 2MLQ-TR2B, кол-во 2
DI 16 CH 24VC PWA HC900, модель/артикул 900G02-0102, кол-во 10
PWR STATUS MOD., модель/артикул 900PSM-0001, кол-во 1
Low Voltage RTP Cable (1.0M, 3.28ft.), модель/артикул 900RTC-L110, кол-во 8
Pipe fitting, модель/артикул M12MSC1/2K-316, кол-во 72
Tube fitting, модель/артикул M14MSC1/2K-316, кол-во 11
DO, 24VDC (32 channel), модель/артикул 900H32-0101, кол-во 4
STD720 DP LRL -400» URL 400» H2O, модель/артикул STD720, кол-во 1
Датчик STG74L GAUGE IL LRL -14.7 URL 500 PSI, модель/артикул STG74L, кол-во 2
Датчик STG74L GAUGE IL LRL -14.7 URL 500 PSI, модель/артикул STG74L, кол-во 2
Датчик STG87L GAUGE IL LRL -14.7 URL 3000 PSI, модель/артикул STG87L, кол-во 1
Датчик STG77L GAUGE IL LRL -14.7 URL 3000 PSI, модель/артикул STG77L, кол-во 1
MANIFOLD 2VALVE INLINE SGL BLOCK & BLEED, модель/артикул STMSB, кол-во 1
STG77S GAUGE IL LRL -14.7 URL 3000 PSI, модель/артикул STG77S, кол-во 3
STF732 FLANGE LRL -100 URL 100 PSI TRANS, модель/артикул STF732, кол-во 4
Cable gland, модель/артикул 20A2F1RA531, кол-во 32
Low VoltageTerminal Block (Euro style), модель/артикул 900TEK-0101, кол-во 5
Connector, модель/артикул HLS2VP, кол-во 6
Full document set on CD - Non-SIL, модель/артикул 900ME1-0060-00, кол-во 1
Filler Block Terminal Cover, модель/артикул 900TNF-0101, кол-во 59
GROUNDING BAR HC900, модель/артикул 900TSS-0001, кол-во 10
Fitting, модель/артикул PR-11A, кол-во 64
Power Supply 120/240 V AC, 60W, модель/артикул 900P01-0101, кол-во 6
Plug М20х1,5, модель/артикул 747DAM21, кол-во 1
Tube fitting, модель/артикул M12MA1/2N-316, кол-во 2
STD720 DP LRL -400» URL 400» H2O, модель/артикул STD720, кол-во 1
DIGITAL OUTPUTS, 24VDC (32PT), модель/артикул 900H32-0001, кол-во 3
Power Supply 24 V DC, 60W, модель/артикул 900P24-0101, кол-во 9
RTP - DO, DI, AI, UIO - 16 Channel, модель/артикул 900RTS-0001, кол-во 27
STF732 FLANGE LRL -100 URL 100 PSI TRANS, модель/артикул STF732, кол-во 4
Cable gland, модель/артикул 20A2F1RA531, кол-во 32
Low VoltageTerminal Block (Euro style), модель/артикул 900TEK-0101, кол-во 5
Connector, модель/артикул HLS2VP, кол-во 6
Full document set on CD - Non-SIL, модель/артикул 900ME1-0060-00, кол-во 1
Filler Block Terminal Cover, модель/артикул 900TNF-0101, кол-во 59
GROUNDING BAR HC900, модель/артикул 900TSS-0001, кол-во 10
Fitting, модель/артикул PR-11A, кол-во 64
Power Supply 120/240 V AC, 60W, модель/артикул 900P01-0101, кол-во 6
Plug М20х1,5, модель/артикул 747DAM21, кол-во 1
Tube fitting, модель/артикул M12MA1/2N-316, кол-во 2
STD720 DP LRL -400» URL 400» H2O, модель/артикул STD720, кол-во 1
DIGITAL OUTPUTS, 24VDC (32PT), модель/артикул 900H32-0001, кол-во 3
Power Supply 24 V DC, 60W, модель/артикул 900P24-0101, кол-во 9
RTP - DO, DI, AI, UIO - 16 Channel, модель/артикул 900RTS-0001, кол-во 27
DURAFET III ELECTRODE W/VARIO PIN, модель/артикул 07777DVP, кол-во 5
SMARTLINE BASIC INDICATOR, модель/артикул 50049911-501, кол-во 1
SLG720 GWR LEVEL-LIQUIDS -40to200C/40BAR, модель/артикул SLG720, кол-во 3
SENSEPOINT XCD GAS DETECTOR, модель/артикул SPXCDALMFX, кол-во 2
DIGITAL OUTPUT MODULE, модель/артикул 2MLQ-RY1A, кол-во 1
Reed Relay, модель/артикул 2MLQ-RY2A, кол-во 1
PROFIBUS-DP REMOTE INTERFACE, модель/артикул 2MLL-PSRA, кол-во 1
Universal AI -RTD, TC, V, 8 ch, модель/артикул 900A01-0202, кол-во 19
TERMINAL BOARD JUMPERS, 2POS 10QTY, модель/артикул 900J02-0001, кол-во 2
Housing surface-mount, gray, модель/артикул 788600, кол-во 36
S8 AI IOM (16), COATED, модель/артикул 8C-PAINA1, кол-во 12
Cable gland, модель/артикул 20A2FFC1RA5C050, кол-во 8
Cable gland, модель/артикул 20T3CDS1RA5, кол-во 20
747 1/2», модель/артикул 747DAT11, кол-во 3
STT3000 TEMPERATURE XMTR HART 5 PROTOCOL, модель/артикул STT25H, кол-во 16
Plug М20х1,5, модель/артикул 747DAM21, кол-во 65
I/O Scanner - 2 Port (1 per I/O rack), модель/артикул 900S75-0360-00, кол-во 3
16 CHANNEL DIGITAL I/P MODULE 24 VDC, модель/артикул 2MLI-D22A, кол-во 6
POWER SUPPLY FOR MAIN BASE / 220V INPUT, модель/артикул 2MLP-AC23, кол-во 1
16 CHANNEL DIGITAL O/P MODULE 24 VDC, модель/артикул 2MLQ-TR2A, кол-во 1
XNX 2IN PIPE MOUNTED SUNSHADE IN 316SS, модель/артикул 94000-A-1006, кол-во 152
OPTI-FIT Rd40 TAILLE M, модель/артикул 1715011, кол-во 100
XNX 2IN PIPE MOUNTED SUNSHADE IN 316SS, модель/артикул 94000-A-1006, кол-во 82
TITAN TWIN LEGS WEB SHOCK ABS LANYARD 2M, модель/артикул 1013431-RU, кол-во 115
ELECTROSOFT LATEX CL0 36CM, модель/артикул 2091907-11, кол-во 539
HONEYWELL 5251 XL P2 NR D OV V, модель/артикул 1005122, кол-во 1050
A700 CLEAR FRAME AF, модель/артикул 1015360, кол-во 1897
SPERIAN Titan 2-Point Harness W/Belt, модель/артикул 1011894-RU, кол-во 200
HONEYWELL 5251 XL P2 NR D OV V, модель/артикул 1005122, кол-во 1050
SPERIAN XC Blue Frame Clear lens (10EA), модель/артикул 1018270, кол-во 101
SPERIAN Titan 2-Point Harness W/Belt, модель/артикул 1011894-RU, кол-во 180
Защитные очки SPERIAN XC Blue Frame Clear lens, модель/артикул 1018270, кол-во 1388
EARMUFF-THUNDER T2H EU, модель/артикул 1012534, кол-во 260
HONEYWELL 5251 XL P2 NR D OV V, модель/артикул 1005122, кол-во 900
A700 GREY FRAME TSR, модель/артикул 1015351, кол-во 2400
OPTI-FIT Rd40 TAILLE L, модель/артикул 1715021, кол-во 56
STRAALH.COMMMK2, BISON., STAND., модель/артикул A133230-00, кол-во 25
SPERIAN XC Blue Frame Clear lens (10EA), модель/артикул 1018270, кол-во 118,9
HL QUIET CORDED 50 PR PLAS.BOX, модель/артикул 1028457, кол-во 72
A700 GREY FRAME TSR, модель/артикул 1015351, кол-во 230
A700 CLEAR FRAME AF, модель/артикул 1015360, кол-во 1200
A700 CLEAR FRAME AF, модель/артикул 1015360, кол-во 2400
TITAN TWIN LEGS WEB SHOCK ABS LANYARD 2M, модель/артикул 1013431-RU, кол-во 175
ELECTROSOFT LATEX CL0 36CM, модель/артикул 2091907-10, кол-во 449
HONEYWELL 5251 XL P2 NR D OV V, модель/артикул 1005122, кол-во 1285
HONEYWELL 5251 XL P2 NR D OV V, модель/артикул 1005122, кол-во 1345
A700 CLEAR FRAME AF, модель/артикул 1015360, кол-во 2400
A700 CLEAR FRAME AF, модель/артикул 1015360, кол-во 2400
TOTEM DURAHOIST POST MILLER, модель/артикул 1029502, кол-во 4
HOWARD LEIGHT LASERLITE CORDED 100PRS, модель/артикул 3301106, кол-во 200
STT3000 TEMPERATURE XMITR HART PROTOCOL, модель/артикул STT17H, кол-во 20
AO OUTPUT-8-CHANNELS, модель/артикул 2MLF-DC8A, кол-во 1
STT3000 TEMPERATURE XMITR HART PROTOCOL, модель/артикул STT17H, кол-во 50
OLFLEX CLASSIC 110 H 4G2,5 N LAPP, модель/артикул 10019946, кол-во 100
OLFLEX CLASSIC 110 H 5G2,5 N LAPP, модель/артикул 10019947, кол-во 100
CPU MAIN BASE-IN/OUT 12 MODULE, модель/артикул 2MLB-M12A, кол-во 5
Current/Voltage Input (8 ch), модель/артикул MLF-AD08A, кол-во 2
ETHERNET (TCP/IP, UDP/IP), модель/артикул MLL-EMTA, кол-во 1
SEAL KIT CSK S85 150/300/600# CEC, модель/артикул 44105613, кол-во 1
Fitting, модель/артикул M14MSC1/2N-316, кол-во 18
CABLE 100-BASE-T SHORT ORG BOOTS 36IN, модель/артикул 51305980-836, кол-во 4
Connector, модель/артикул HLS2VP, кол-во 3
5 VALVE DIRECT MOUNT MANIFOLD, модель/артикул HDS5M, кол-во 6
Pipe fitting, модель/артикул M8MSC1/4N-316, кол-во 26
Microsoft Office Home, модель/артикул T5D-03242, кол-во 4
Serial Communication, RS-422-2channels, модель/артикул 2MLL-C42B, кол-во 40
Cable gland, модель/артикул 20A2FFC1RA050, кол-во 10
S8 AI HART IOM (16), COATED, модель/артикул 8C-PAIHA1, кол-во 4
Pipe fitting, модель/артикул M10MSC1/4N-316, кол-во 10
18 DO 24V IOM (32), SOURCE, COATED, модель/артикул 8C-PDODA1, кол-во 3
Соединительная плата S8 HEADER BOARD, COATED, модель/артикул 8C-SHEDA1, кол-во 2
CBL PR- IOTA CH IOL1 TAP EXPANDER GRY, модель/артикул 51202329-802, кол-во 2
S8 SUPPLEMENTARY SET FOR R110, модель/артикул 51202942-200, кол-во 1
COMBO IO LINK 6-DROP CABLE GREY, модель/артикул 51202971-102, кол-во 6
S8 AO HART IOM (16), COATED, модель/артикул 8C-PAOHA1, кол-во 1
S8 HLAI IOTA (16), COATED, модель/артикул 8C-TAIXA1, кол-во 5
S8 AO IOTA (16), COATED, модель/артикул 8C-TAOXA1, кол-во 2
S8 DI 24V IOTA (32), COATED, модель/артикул 8C-TDILA1, кол-во 11
S8 DO 24V IOTA (32), SOURCE, COD, модель/артикул 8C-TDODA1, кол-во 5
Mounting bracket, модель/артикул BKT5CSB6, кол-во 3
Manifold bracket support, модель/артикул BKT1CSB1, кол-во 5
Assembly, модель/артикул HLS2V-RUS, кол-во 5
DIAGNOSTIC AND BATTERY MODULE (DBM) CC, модель/артикул 10006/2/1, кол-во 1
DIGITAL INPUT-64 PTS-DC24V, модель/артикул 2MLI-D28A, кол-во 12
Serial Communication, RS-422-2channels, модель/артикул 2MLL-C42B, кол-во 6
16 CHANNEL DIGITAL O/P MODULE 24 VDC, модель/артикул 2MLQ-TR2A, кол-во 22
3-WAY VALVE PN16 DN20 KVS6,3, модель/артикул V5329A1020, кол-во 2
EL.ACT.230V.1800N 38MM FL., модель/артикул ML6421B3012, кол-во 2
2-WAY VALVE PN16 DN15 KVS2,5, модель/артикул V5328A1021, кол-во 2
EL.ACT.230V.1800N 38MM FL., модель/артикул ML6421B3012, кол-во 4
3-WAY VALVE PN16 DN150 KVS360, модель/артикул V5050A1116, кол-во 2
DIFF. PRESSURE SWITCH 50-500PA, модель/артикул DPS500, кол-во 13
Air duct temperature&RH NTC10k sensor, модель/артикул LFH10-2B65, кол-во 2
ROD SENSOR, NTC20K, 150MM, IP54, NO WELL, модель/артикул VF20-1B54NW, кол-во 24
BRASS IMMERSION WELL, 50MM, модель/артикул WB50, кол-во 24
ACTUAT. 0-10V MOD. 180N MAN.OP, модель/артикул M7410E2026, кол-во 1
3-WAY VALVE PN16 DN150 KVS360, модель/артикул V5050A1116, кол-во 1
SERVO-COMBI DN25 200MB 220-240V BF-E000, модель/артикул VR425AF1003-1000, кол-во 25
DAMPER ACTUATOR 5NM 24V 0-10V SWITCHES, модель/артикул N05010-SW2, кол-во 5
DAMPER ACTUATOR, модель/артикул S05010, кол-во 2
3-WAY VALVE PN6 DN150 KVS310, модель/артикул V5015A1177, кол-во 1
SERVO-COMBI DN25 200MB 220-240V BF-E000, модель/артикул VR425AF1003-1000, кол-во 20
EL.ACT.230V.1800N 38MM FL., модель/артикул ML6421B3012, кол-во 5
3-WAY VALVES PN16 DN25 KVS 10 FEMALE, модель/артикул V5013R1065, кол-во 4
3-WAY VALVE PN16 DN100 KVS160, модель/артикул V5050A1090, кол-во 1
3-WAY VALVE PN16 DN150 KVS360, модель/артикул V5050A1116, кол-во 1
Venture 335 kw + ktservf2 + ktvit002, модель/артикул vnu335a1000, кол-во 30
HOWARD LEIGHT LASERLITE CORDED 100PRS, модель/артикул 3301106, кол-во 200
SUPERVIZOR SCREEN SV9AC/EU, модель/артикул 1002307, кол-во 62
A700 GREY FRAME TSR 10pcs, модель/артикул 1015351, кол-во 24
HONEYWELL 5251 XL P2 NR D OV V, модель/артикул 1005122, кол-во 500
BANDIT TOOL LANYARD BOX OF 12, модель/артикул 1100210, кол-во 29
OPTI-FIT RD40 TAILLE M, модель/артикул 1715011, кол-во 116
A700 GREY FRAME TSR, модель/артикул 1015351, кол-во 240
A700 GREY FRAME TSR, модель/артикул 1015351, кол-во 2400
EARMUFF-THUNDER T2H EU, модель/артикул 1015351, кол-во 450
A700 GREY FRAME TSR, модель/артикул 1015351, кол-во 2400
HONEYWELL 5251 XL P2 NR D OV V, модель/артикул 1005122, кол-во 1350
A700 CLEAR FRAME AF, модель/артикул 1015360, кол-во 2400
THUNDER T3 MUFF (10/BOX), модель/артикул 1010970, кол-во 17
A700 GREY FRAME TSR, модель/артикул 1015351, кол-во 160
A700 CLEAR FRAME AF, модель/артикул 1015360, кол-во 2360
HONEYWELL 5251 XL P2 NR D OV V, модель/артикул 1005122, кол-во 1350
A700 GREY FRAME TSR, модель/артикул 1015351, кол-во 2400
HONEYWELL 5251 XL P2 NR D OV V, модель/артикул 1005122, кол-во 1350
A700 GREY FRAME TSR, модель/артикул 1015351, кол-во 2400
EARMUFF, LEIGHTNING L2, модель/артикул 1010923, кол-во 308
A700 GREY FRAME TSR, модель/артикул 1015351, кол-во 2400
SPERIAN Titan 2-Point Harness W/Belt, модель/артикул 1011894-RU, кол-во 120
304L CORDED EARPLUG 1CS=500PAIRS, модель/артикул 1000106, кол-во 37
EARMUFF THUNDER T1, модель/артикул 1010928, кол-во 350
Очки защитные A700 CLEAR FRAME AF, модель/артикул 1015360, кол-во 2400
KILI FLEX S3 SIZE 41, модель/артикул M1614003-41, кол-во 10
KILI FLEX S3 SIZE 43, модель/артикул M1614003-43, кол-во 1
KILI FLEX S3 SIZE 45, модель/артикул M1614003-45, кол-во 6
KILI FLEX S3 SIZE 46, модель/артикул M1614003-46, кол-во 9
OPTI-FIT Rd40 TAILLE S, модель/артикул 1715001, кол-во 66
HL QUIET CORDED 50 PR PLAS.BOX, модель/артикул 1028457, кол-во 152
A700 CLEAR FRAME AF, модель/артикул 1015360, кол-во 2400
SPERIAN Titan 2-Point Harness W/Belt, модель/артикул 1011894-RU, кол-во 160
SPERIAN Titan 2-Point Harness W/Belt, модель/артикул 1011894-RU, кол-во 160
A700 CLEAR FRAME AF, модель/артикул 1015360, кол-во 2400
A800 CLEAR TEMPLES/CLEAR LENS FOGBAN, модель/артикул 1015369, кол-во 2334
A700 GREY FRAME TSR, модель/артикул 1015351, кол-во 2400
COMBI VALVE DN50 360MBAR IP54 230V PG11, модель/артикул VQ450MB1006, кол-во 10
2-WAY VALVE PN16 DN25 KVS10, модель/артикул V5328A1062, кол-во 1
2-WAY VALVE PN16 DN80 KVS100, модель/артикул V5328A1112, кол-во 1
3-WAY VALVE PN16 DN20 KVS6,3, модель/артикул V5329A1020, кол-во 2
D 20.545.022, модель/артикул 00024611, кол-во 30
D 95.571.70, модель/артикул 00315111, кол-во 54
D 95.645.26, модель/артикул 00775311, кол-во 2
D 95.572.03.61, модель/артикул 788211, кол-во 1
D 20.607.192 FTR, модель/артикул 940693, кол-во 10
D 20.671.200.192, модель/артикул 183691, кол-во 37
D 20.671.220.192, модель/артикул 00184491, кол-во 40
D 20.673.243.022, модель/артикул 189691, кол-во 10
D 715.02, модель/артикул 600511, кол-во 8
D 20.672.242.702, модель/артикул 187491, кол-во 23
D 20.671.222.192, модель/артикул 184891, кол-во 40
D 20.672.240.192, модель/артикул 187291, кол-во 20
D 20.673.220.022, модель/артикул 188591, кол-во 20
D 20.673.220.702, модель/артикул 188791, кол-во 7
D 20.645.21, модель/артикул 109411, кол-во 10
Power supply extension,, модель/артикул FX808364, кол-во 4
EN SOUNDER-RED, модель/артикул CWSO-RR-S1, кол-во 160
6M IR Fisheye IP Camera, модель/артикул HFD6GR1, кол-во 12
Wall mount bracket for 4 inch dome, lyr, модель/артикул HA60WLM4, кол-во 12
Wall mount for Performance Video, модель/артикул HQA-WK, кол-во 33
303L FOAMPLUG - 2000 PR/CS, модель/артикул 1006186, кол-во 30,9
OPT DET NO ISO IVORY SFERA SB, модель/артикул 22051E-63-IV, кол-во 600
INTELLIGENT SENSOR BASE IVORY, модель/артикул B501AP-IV, кол-во 1300
Видеорегистратор DVR 16 канальный, модель/артикул hf41640r2t0a, кол-во 1
Щит электрический, модель/артикул Honeywell NetAXS Hybrid Access Control Panel, кол-во 1
Видео панель умный дом, модель/артикул is-6500-ge/se, кол-во 2
Серверное оборудование, модель/артикул powervault tl2000, кол-во 1
Блок бесперебойного питания, модель/артикул SMT1500RMI2UC, кол-во 1
Серверное оборудование, модель/артикул Б/Н, кол-во 1
Домофон, модель/артикул iss-4500, кол-во 2
Телефон, модель/артикул kx-t7665, кол-во 15
Камера, модель/артикул h4d2s2x 1080p, кол-во 1
ADAPTOR BASE IVORY, модель/артикул WB-1AP-IV, кол-во 179
KIT, PC42T Plus U,S,E, PC F, модель/артикул PC42TPE01313, кол-во 16
Loop isolator module LIM, модель/артикул 583342, кол-во 212
4-pos Battery Chgr, CN70, No Pwr Cord, EU, модель/артикул DX2A2AA20, кол-во 9
Термотрансферный принтер E-4205A TT CEE PCB2 EURO & BRIT PWR CORD, модель/артикул EA2-00-1E005A00, кол-во 32
Наушники противошумные EARMUFF, LEIGHTNING L2, модель/артикул 1010923, кол-во 240
Bus transponder IQ8FCT LP, модель/артикул 808621, кол-во 320
ACCESS BEAM CONV/L MOUNT KIT, модель/артикул 6500-MMK, кол-во 120
Protective Clothing PROBAN WL81/RB CA-05579, модель/артикул PROBAN 9 OZ FR, кол-во 28
Сумка черная Honeywell, кол-во 16

## 11
Loading System MkII Base without column, модель/артикул C8800, кол-во 3 | 26983318
Loading System MkII Base without column, модель/артикул C8800, кол-во 3
Battery 12 V DC/24 Ah capacity, модель/артикул 18006, кол-во 22
SUN SB12-110V0 Fire Rated Battery, модель/артикул 581730, кол-во 20
Аккумулятор для ИБП SUN SB12-110V0 Fire Rated Battery, модель/артикул 581731, кол-во 4
SUN SB12-110V0 Fire Rated Battery, модель/артикул 581730, кол-во 8
ASD PIPE 25MM 3M LONG PK20, модель/артикул PIP-001, кол-во 1180
ASD PIPE 25MM 3M LONG PK20, модель/артикул PIP-001, кол-во 400
ASD PIPE 25MM 3M LONG PK20, модель/артикул PIP-001, кол-во 1000
ASD PIPE 25MM 3M LONG PK20, модель/артикул PIP-001, кол-во 1180
ASD PIPE 25MM 3M LONG PK20, модель/артикул PIP-001, кол-во 1100
ASD PIPE 25MM 3M LONG PK20, модель/артикул PIP-001, кол-во 860
ASD PIPE 25MM 3M LONG PK20, модель/артикул PIP-001, кол-во 780
ASD PIPE 25MM 3M LONG PK20, модель/артикул PIP-001, кол-во 380
Лоток для проводки металлический, модель/артикул 35302, кол-во 32
Лоток для проводки металлический, модель/артикул 35306, кол-во 16
Лоток для проводки металлический, модель/артикул 35304, кол-во 40
ESSER Battery 12V / 65 Ah, модель/артикул 581732, кол-во 14
Battery 12 V DC/24 Ah capacity, модель/артикул 18006, кол-во 48
Battery 12 V DC/12 Ah capacity, модель/артикул 18011, кол-во 18
Battery 12 V DC/24 Ah capacity, модель/артикул 18006, кол-во 58
Loading System MkII Base without column, модель/артикул C8800, кол-во 3
DUCT PIPE 5ft WITH HOLES, модель/артикул DST5, кол-во 6
SkyReach leveling element, модель/артикул 83416, кол-во 1
ZZ/ST STEEL CABLE 1X19 D 8 AISI316, модель/артикул 90014646, кол-во 92
Pipe (ABS) 3M, 25mm, модель/артикул F-PP3-25, кол-во 91
Extractor Pole 3m, модель/артикул XP3, кол-во 6
VI-GO PLATFORM SUPPORT ST STEEL, модель/артикул 1033242, кол-во 11
Perforated tray, 400x80 L = 3000, модель/артикул 35306-RU, кол-во 16
SkyReach Anchor only, модель/артикул C8100, кол-во 9
SkyReach Adaptor 5.9, модель/артикул C8801, кол-во 2
STR82D RS LRL -400» URL 400» H2O, модель/артикул STR82D, кол-во 1
Cable gland, модель/артикул 20A2FFC1RA532C050, кол-во 4
16 CHANNEL DIGITAL I/P MODULE 24 VDC, модель/артикул 2MLI-D22A, кол-во 21
PROFIBUS-DP REMOTE INTERFACE, модель/артикул 2MLL-PSRA, кол-во 13
DC24V/DC5V, модель/артикул 2MLP-DC42, кол-во 1
DIGITAL O/P MODULE- 16CH- 0.5A, модель/артикул 2MLQ-TR2B, кол-во 2
DI 16 CH 24VC PWA HC900, модель/артикул 900G02-0102, кол-во 10
PWR STATUS MOD., модель/артикул 900PSM-0001, кол-во 1
Low Voltage RTP Cable (1.0M, 3.28ft.), модель/артикул 900RTC-L110, кол-во 8
Pipe fitting, модель/артикул M12MSC1/2K-316, кол-во 72
Tube fitting, модель/артикул M14MSC1/2K-316, кол-во 11
DO, 24VDC (32 channel), модель/артикул 900H32-0101, кол-во 4
STD720 DP LRL -400» URL 400» H2O, модель/артикул STD720, кол-во 1
STG74L GAUGE IL LRL -14.7 URL 500 PSI, модель/артикул STG74L, кол-во 2
STG74L GAUGE IL LRL -14.7 URL 500 PSI, модель/артикул STG74L, кол-во 2
STG87L GAUGE IL LRL -14.7 URL 3000 PSI, модель/артикул STG87L, кол-во 1
STG77L GAUGE IL LRL -14.7 URL 3000 PSI, модель/артикул STG77L, кол-во 1
STG77S GAUGE IL LRL -14.7 URL 3000 PSI, модель/артикул STG77S, кол-во 3
Шкаф контрольный в сборе C300 Cabinet, модель/артикул CABC300-02, кол-во 1
Communication cabinet, модель/артикул COMCAB01, кол-во 1
Наушники противошумные EARMUFF-LEIGHTNG L1H HV Hi-Vis, модель/артикул 1015021, кол-во 240

## 10
Корпус настенной установки ANALOGUE I/FACE DET MODULE S/FACE BOX, модель/артикул M200E-SMB, кол-во 72 | 27411367
SR-X2V O2 Replacement sensor, модель/артикул AAY80-390R-BWRU, кол-во 50
MC XT BLACK LEATHER CLEAR PVC CASE, модель/артикул 135574-L3, кол-во 5
BW SOLO STD/WHITTLE CO/YLW/RU, модель/артикул BWS-ML-Y-RU, кол-во 7
Single Phase RFI Filter, модель/артикул RF-1007-MST-A, кол-во 15
LOW LEVEL ANALOG INPUT Module, модель/артикул CC-PAIL51, кол-во 1
Монитор, модель/артикул p2217H, кол-во 4
Power Supply, модель/артикул SPS5878-LF, кол-во 2
Shelf Power Supply, модель/артикул SPS5879-LF, кол-во 1
GLD Group AC-12966-002M cable, модель/артикул 383014-002, кол-во 1
272017, модель/артикул HIC2025, кол-во 14
FC-IOTA-R24, модель/артикул 800131759, кол-во 1
Cable IKB External Honeywell PKF, модель/артикул 51305725-100, кол-во 4
PLC-RSC-24DC/ 1/ ACT Phoenix Contact, модель/артикул BM016352, кол-во 7
PLC-RSC-220DC/21AU Phoenix Contact, модель/артикул DZ01, кол-во 2
PLC-RSC-24DC/ 1AU/SEN Phoenix Contact, модель/артикул 2966317, кол-во 5
Цифровой вход FTA, модель/артикул FC-TSDI-1624, кол-во 1
Termination Board, модель/артикул HIDTB08-HON-AD32-AMP-SC, кол-во 1
Termination Board, модель/артикул FC-GPCS-RIO16-PF, кол-во 1
Модуль входного цифрового сигнала, модель/артикул FC-SDI-1624 CC V1.1, кол-во 1
Модуль входного сигнала, модель/артикул FC-TSPKUNI-1624, кол-во 1
Интерфейс безопасности, модель/артикул FE-USI-0002, кол-во 1
Twisted pair cable S/FTP Twisted Pair Cable, Model: SFTP4-TC1000C5EN-CU-IS, модель/артикул FUTP4-C5E-S24-305, кол-во 1
SM RIO module 32 ch 24Vdc, модель/артикул FC-RUSIO-3224, кол-во 1
Terminal Panel, модель/артикул CV-DINC-32DI-230AC, кол-во 26
COVERPLATE FOR 19 INCH CHASSIS 4HE, модель/артикул FS-BLIND-CHAS4HE, кол-во 4
Digital input FTA, модель/артикул CR-DINA-DI1624-2A, кол-во 5
MTL 2CH SMART TX REPEATER 4-20MA, модель/артикул MTL4544, кол-во 2
OEP ADAPTER 240V DESKSIDE IK, модель/артикул TP-OPADP1-200, кол-во 1
3 VALVE DIRECT MOUNT MANIFOLD, модель/артикул HDS3M, кол-во 1
CBL PR IOTA CH IOL2 EXTENSION 48IN VIO, модель/артикул 51202329-736, кол-во 5
CBL PR IOTA CH IOL2 6-DRP 6IN PITCH VIO, модель/артикул 51202329-112, кол-во 1
SERVER HW DELL T340 STD RAID1 TOWER, модель/артикул MZ-PCSV77, кол-во 1
Switch 2960 Plus 24 10/100 + 2T/SFP, модель/артикул WS-C2960R/24TC-L, кол-во 2
Keyboard, модель/артикул KB216, кол-во 1
Speakers for monitors, модель/артикул 520-AANY, кол-во 1
Circuit Breaker, модель/артикул 540-BBGY, кол-во 1
Optical mouse, модель/артикул MS116, кол-во 1
HIGH SPEED ETHERNET SWITCH SDW-550-EC, модель/артикул SDW-550EC, кол-во 6
Cable adapter, модель/артикул SICC44-HW-C300, кол-во 30
Filter, модель/артикул RF-1007-MST-A, кол-во 8
Electric Connector, модель/артикул 1608510000, кол-во 88
MTL 16CH DI FTA SINGLE CH. CC, модель/артикул FC-GMLD16, кол-во 13
Монитор, модель/артикул U2415, кол-во 1
Custom backplane, модель/артикул CP-DYNB-DI, кол-во 1
Barrier, 1-channel TI, модель/артикул MTL4573, кол-во 1
LOW LEVEL ANALOG INPUT IOM, модель/артикул CC-PAIL51, кол-во 22
LOW LEVEL ANALOG INPUT IOM, модель/артикул CC-PAIL51, кол-во 3
UNIVERSAL I/O, модель/артикул CC-PUIO31, кол-во 4
UNIVERSAL I/O, модель/артикул CC-PUIO31, кол-во 2
LLAI IOTA, COATED, модель/артикул DC-TAIL51, кол-во 2
SC MARK II UIO-2 NON REDUNDANT IOTA, модель/артикул DC-TUIO31, кол-во 1
Control Firewall Module, 8Port+1uplink, модель/артикул CC-PCF901, кол-во 1
Analog Output IOTA, (16), модель/артикул CC-TAOX01, кол-во 1
300GB 15K RPM SAS 12Gbps Hard Drive, модель/артикул 400-ATII, кол-во 1
Speakers for monitors, модель/артикул 520-AANY, кол-во 2
Wireless keyboard and mouse kit, модель/артикул 580-AIWS, кол-во 4
Принтер, модель/артикул Color LaserJet CP5225N, кол-во 1
Принтер, модель/артикул Color LaserJet Enterprise M554DN, кол-во 3
GI/IS Carrier Channel Assy, модель/артикул CC-MCARW1, кол-во 4
Metal hose, модель/артикул SS-FL8TM10TM10-10, кол-во 8
CONNECTOR 12mm x ½»BSPPM S/STEEL, модель/артикул SS-12M0-1-8RS, кол-во 41
Sealing ring, модель/артикул CU-8-RP-2, кол-во 41
MALE STUD CONNECTOR ¼» NPT x 12mm 316, модель/артикул SS-12M0-1-4, кол-во 5
MALE STUD CONNECTOR ½» NPT x 12mm 316, модель/артикул SS-12M0-1-8, кол-во 178
DUCT MOUNTING KIT - S3K/XNX, модель/артикул S3KDMK, кол-во 2
Analog Input IOTA, Red., (16), модель/артикул CC-TAIX11, кол-во 1
Digital Output 24V Bussed Out 32 Module, модель/артикул CC-PDOB01, кол-во 1
CARRIER CHANNEL ASSY- SERIES C, модель/артикул CC-MCAR01, кол-во 1
Pipe Mount Kit, модель/артикул 1226A0358, кол-во 4
CBL PR IOTA CH IOL2 3-DRP 12IN PITCH VIO, модель/артикул 51202329-412, кол-во 2
CBL PR IOTA CH IOL2 EXTENSION 48IN VIO, модель/артикул 51202329-736, кол-во 3
I/O LINK CABLE PR HEADER 3 CHAN/EXT IOL2, модель/артикул 51202329-616, кол-во 1
Cable gland, модель/артикул 1КОВ1MН, кол-во 6
Adapter, модель/артикул АВ-2MН-1MВ-Н, кол-во 6
PWR DISTRIBUTION SYSTEM, STUDS, модель/артикул 51199406-200, кол-во 1
PCB Terminal Blocks, модель/артикул K021-A005-03, кол-во 1
Universal Transmitter, модель/артикул XNX-RMAV-NNNNN, кол-во 6
CABLE OLFLEX CL 110 CY 34G0.75 LAPP, модель/артикул 1135134-KM, кол-во 160
Power sockets for mounting, модель/артикул 77434-RU, кол-во 1
Cable, модель/артикул PUGV1X6-M, кол-во 20
Cable VVGng(A)-FRLS 3х2,5 mm2, модель/артикул VVGNG-FRLS 3Х2.5, кол-во 226
CLARITY C1H AD 3711-12-21 (10EA), модель/артикул 1011262-H5, кол-во 88
Очки защитные A800 CLEAR TEMPLES/CLEAR LENS HC, модель/артикул 1015370-H6, кол-во 380
STD720 DP LRL -400» URL 400» H2O, модель/артикул STD720, кол-во 4
STD820 DIFF LRL -400»URL 400»H20 PR TR, модель/артикул STD820, кол-во 17
STD870 DIFF LRL -100 URL 3000 PSI PR TR, модель/артикул STD870, кол-во 1
STG74L GAUGE IL LRL -14.7 URL 500 PSI, модель/артикул STG74L, кол-во 1
STD830 DIFF LRL -100 URL 100 PSI PR TRAN, модель/артикул STD830, кол-во 1
DIGITAL OUTPUT / TR OUTPUT- 32PTS, модель/артикул 2MLQ-TR4B, кол-во 2
Cable Assembly for Terminal Board 40p -, модель/артикул C40HF-30PB-1, кол-во 2
SMART LINK TERMINAL BOARD 40P, модель/артикул TG7-1H40S, кол-во 1
Cable gland, модель/артикул KOB1NHK, кол-во 12
STG74L GAUGE IL LRL -14.7 URL 500 PSI, модель/артикул STG74L, кол-во 1
STG77L GAUGE IL LRL -14.7 URL 3000 PSI, модель/артикул STG77L, кол-во 1
STG77L GAUGE IL LRL -14.7 URL 3000 PSI, модель/артикул STG77L, кол-во 1
STD730 DP LRL -100 URL 100 PSI, модель/артикул STD730, кол-во 1
STD810 DIFF LRL -10»URL 10» H20 PR TRANS, модель/артикул STD810, кол-во 1
STG74L GAUGE IL LRL -14.7 URL 500 PSI, модель/артикул STG74L, кол-во 1
UIO SIL2 ASSY, CONTROLEDGE 900 PLATFORM, модель/артикул 900U02-0100, кол-во 5
STG74L GAUGE IL LRL -14.7 URL 500 PSI, модель/артикул STG74L, кол-во 4
STG78L GAUGE IL LRL -14.7 URL 6000 PSI, модель/артикул STG78L, кол-во 1
STD820 DIFF LRL -400»URL 400»H20 PR TR, модель/артикул STD820, кол-во 1
STD820 DIFF LRL -400»URL 400»H20 PR TR, модель/артикул STD820, кол-во 1
STD820 DIFF LRL -400»URL 400»H20 PR TR, модель/артикул STD820, кол-во 1
STG84L GAUGE IL LRL -14.7 URL 500 PSI, модель/артикул STG84L, кол-во 1
STD720 DP LRL -400» URL 400» H2O, модель/артикул STD720, кол-во 1
STD720 DP LRL -400» URL 400» H2O, модель/артикул STD720, кол-во 1
STD720 DP LRL -400» URL 400» H2O, модель/артикул STD720, кол-во 1
STD720 DP LRL -400» URL 400» H2O, модель/артикул STD720, кол-во 1
STD820 DIFF LRL -400»URL 400»H20 PR TR, модель/артикул STD820, кол-во 1
STD830 DIFF LRL -100 URL 100 PSI PR TRAN, модель/артикул STD830, кол-во 4
STD830 DIFF LRL -100 URL 100 PSI PR TRAN, модель/артикул STD830, кол-во 1
STG74L GAUGE IL LRL -14.7 URL 500 PSI, модель/артикул STG74L, кол-во 1
STG84L GAUGE IL LRL -14.7 URL 500 PSI, модель/артикул STG84L, кол-во 1
STG87L GAUGE IL LRL -14.7 URL 3000 PSI, модель/артикул STG87L, кол-во 1
STG87L GAUGE IL LRL -14.7 URL 3000 PSI, модель/артикул STG87L, кол-во 1
HONEYWELL SUPERONE 3205 P2 NR 300pcs, модель/артикул 1013205, кол-во 27
HOWARD LEIGHT LASERLITE CORDED 100PRS, модель/артикул 3301106, кол-во 200
HONEYWELL 5251 XL P2 NR D OV V, модель/артикул 1005122, кол-во 1350
HONEYWELL 5251 XL P2 NR D OV V, модель/артикул 1005122, кол-во 1350
HONEYWELL 5251 XL P2 NR D OV V, модель/артикул 1005122, кол-во 1050
HOWARD LEIGHT LASERLITE CORDED 100PRS, модель/артикул 3301106, кол-во 16
A700 CLEAR FRAME HC BULK, модель/артикул 1015361, кол-во 2400
A700 CLEAR FRAME HC BULK, модель/артикул 1015361, кол-во 2400
A700 CLEAR FRAME AF, модель/артикул 1015360, кол-во 2400
HOWARD LEIGHT LASERLITE CORDED 100PRS, модель/артикул 3301106, кол-во 200
HOWARD LEIGHT LASERLITE CORDED 100PRS, модель/артикул 3301106, кол-во 200
304L CORDED EARPLUG 1CS=500PAIRS, модель/артикул 1000106, кол-во 40
A700 GREY FRAME TSR, модель/артикул 1015351, кол-во 1530
EARMUFF-THUNDER T1H EU, модель/артикул 1012533-H5, кол-во 480
Адаптер для касок SUPERVIZOR ATTACHMENT SA66/EU, модель/артикул 1002305, кол-во 300
HOWARD LEIGHT LASERLITE CORDED 100PRS, модель/артикул 3301106, кол-во 190
HL QUIET CORDED 50 PR PLAS.BOX, модель/артикул 1028457, кол-во 190
BACNET MS/TP HVAC CONTROLLER, модель/артикул CPO-RL4, кол-во 120
Шкаф контрольный в сборе C300 Cabinet, модель/артикул PANC300-07, кол-во 1
Шкаф контрольный в сборе C300 Cabinet, модель/артикул PANC300-08, кол-во 1
Панель удаленных модулей C300 Panel, модель/артикул PANC300-09, кол-во 1
Панель удаленных модулей C300 Panel, модель/артикул PANC300-10, кол-во 1
MICRORAE/CU/BLE/LELF/O2/CO/H2S, модель/артикул M03H-1211-200, кол-во 9
RAIN COVER, LAM, модель/артикул W03-2038-000, кол-во 4
Контроллер свободно программируемый CPO-PC400 plant ctrl, модель/артикул CPO-PC400, кол-во 31
Система освещения светотехника, кол-во 1
LON CONNECTOR INCL.TERMINATION, модель/артикул XAL-TERM2, кол-во 6
Operator Interface HMI with 15» Touchscr, модель/артикул MT8150XE, кол-во 4
DIGITAL INPUT MODULE (PANEL BUS) 12DI, модель/артикул XF823A, кол-во 45
BACNET HVAC CONTROLLER W/O HMI, модель/артикул XL2000B3A, кол-во 10
BACNET HVAC CONTROLLER W/O HMI, модель/артикул XL2026B3A, кол-во 5
1938490000 XL 800 AUX-TERMINAL, модель/артикул XS814, кол-во 10
Клеммное основание TERMINAL SOCKET ANALOG MODULES, модель/артикул XS821-22, кол-во 21
TERMINAL SOCKET BINARY INPUT, модель/артикул XS823, кол-во 35
AUX. TERM. WITH 2x9PUSH-IN (10PCS/PACK), модель/артикул XS830, кол-во 5
Монитор, модель/артикул 2522-5021 S2522HG 24'', кол-во 1
Сервер Optiplex 7090, модель/артикул 7090-3237, кол-во 1
S2220-10HP-EU0101F switch, модель/артикул GS2220-10HP-EU, кол-во 1
Display and operating unit w., модель/артикул FX808324, кол-во 1
Display and operating unit w., модель/артикул FX808324, кол-во 1
Display and operating unit w., модель/артикул FX808324, кол-во 1
Display and operating unit w., модель/артикул FX808324, кол-во 1
Display and operating unit w., модель/артикул FX808324, кол-во 1
Display and operating unit w., модель/артикул FX808324, кол-во 1
Display and operating unit w., модель/артикул FX808324, кол-во 1
Display and operating unit w., модель/артикул FX808324, кол-во 2
Display and operating unit w., модель/артикул FX808324, кол-во 1
Display and operating unit w., модель/артикул FX808324, кол-во 1
Display and operating unit w., модель/артикул FX808324, кол-во 2
Display and operating unit w., модель/артикул FX808324, кол-во 1
ENERGY TECHNOLOGY S R L, модель/артикул 005.2463, кол-во 41

## 9
TITAN TWIN LEGS WEB SHOCK ABS LANYARD 2M, модель/артикул 1013431-RU, кол-во 70 | 27239718
TITAN WEB SHOCK ABSORBING LANYARD 2M, модель/артикул 1013430-RU, кол-во 3
TURBOLITE W/2 17D-1 CARABINERS, модель/артикул 1018015, кол-во 55
A800 CLEAR TEMPLES/CLEAR LENS FOGBAN, модель/артикул 1015369, кол-во 120
EARMUFF-THUNDER T1H EU, модель/артикул 1012533-H5, кол-во 20
TITAN TWIN LEGS WEB SHOCK ABS LANYARD 2M, модель/артикул 1013431-RU, кол-во 60
ELECTROSOFT LATEX CL1 36CM, модель/артикул 2091912-11, кол-во 68
EARMUFF THUNDER T1, модель/артикул 1010928, кол-во 150
SPERIAN Titan 2-Point Harness W/Belt, модель/артикул 1011894-RU, кол-во 30
Howard Leight FUSION REGULAR CORD, модель/артикул 1011282, кол-во 132
Falcon SRL MP10m ATEX +Carab.+Snap H.tdc, модель/артикул 1017921, кол-во 8
Glass Screen Commander 25 pcs, модель/артикул A160761-25, кол-во 25
EYE CABLE END SWAGE DIAM 8MM, модель/артикул 1017827, кол-во 15
Vi-Go cable tensioner, модель/артикул 1033241, кол-во 9
Vi-Go manually intermediate bracket, модель/артикул 25388-H5, кол-во 1
HOWARD LEIGHT MAX CORDED EARPLUG 100PRS, модель/артикул 3301130, кол-во 71
HOWARD LEIGHT LASER LITE REFILL LS500, модель/артикул 3301271, кол-во 56
A700 CLEAR FRAME AF, модель/артикул 1015360, кол-во 830
TITAN TWIN LEGS WEB SHOCK ABS LANYARD 2M, модель/артикул 1013431-RU, кол-во 30
VIERZON-WELDERS HARNESS L/XL, модель/артикул 1012337, кол-во 40
HONEYWELL 5161 M/L P1 NR D AV V, модель/артикул 1005598, кол-во 3
AV-ST, модель/артикул FPH_11317, кол-во 6
KIT 2/3K COVER MOULDED BLK/GY {MCK-B}, модель/артикул 020-480-009, кол-во 3
CPO-PC200 PLANT CTRL, модель/артикул CPO-PC200, кол-во 46
Изоляционный модуль ISOLATOR MODULE, модель/артикул TC811E1023, кол-во 2
SINGLE OUTPUT MODULE, модель/артикул TC810E1032, кол-во 6
SINGLE INPUT MODULE, модель/артикул TC809E1043, кол-во 10
VEA 6mm to 6mm Joiner Straight 10 Pack, модель/артикул VSP-1001, кол-во 15
6500RTS-KEY BEAM DET REMOTE TEST SWITCH, модель/артикул K71SWS-11, кол-во 10
INTELLIGENT SENSOR BASE WHITE, модель/артикул B501AP, кол-во 624
Корпус настенной установки ANALOGUE I/FACE DET MODULE S/FACE BOX, модель/артикул M200E-SMB, кол-во 2
MODULE DUAL INPUT, модель/артикул TC809E1050, кол-во 8
Извещатель OPT DET NO ISO IVORY HONEYWELL, модель/артикул TC806ES1012-IV, кол-во 29
INTELLIGENT SENSOR BASE IVORY, модель/артикул B501AP-IV, кол-во 10
Индикатор выносной REMOTE INDICATOR, модель/артикул RA100Z, кол-во 164
DIN rail base accessory for CPO MMI, модель/артикул CPO-MMI-ACCDN, кол-во 12
XL12 WITH 230VAC, модель/артикул W7704D1016, кол-во 8
10 W Cabinet loudspeaker, модель/артикул 581276, кол-во 10
BACKBOX KIT STD ID2K/2K8/3K {BB1-OB}, модель/артикул 020-472-009, кол-во 2
KIT XLSNET NGM CARD, модель/артикул 020-647-100, кол-во 3
KIT DTP/BOOSTER INTERFACE {PSU-DTP}, модель/артикул 020-543, кол-во 2
KIT XLS80E BEK GRP1 UK E PT IS IT, модель/артикул 020-538-101, кол-во 2
Concise VFD 0.75kW/230V/3.7A/IP20, модель/артикул HVAC232-P75-20, кол-во 1
Concise VFD 2.2kW/230V/9.6A/IP20, модель/артикул HVAC232-2P2-20, кол-во 1
KIT 2/3K COVER MOULDED BLK/GY {MCK-B}, модель/артикул 020-480-009, кол-во 2
KIT PSU7A/78AH BATTERY ENCL {BZG III}, модель/артикул 020-541-009, кол-во 2
Контроллер свободно программируемый CPO-PC400 plant ctrl, модель/артикул CPO-PC400, кол-во 1
BACNET HVAC CONTROLLER WITH HMI, модель/артикул XL2000B2A, кол-во 1
Bracket, модель/артикул BR-AV, кол-во 9
KIT ELIB D.ENH. LOOP MODULE PCB, модель/артикул 020-549-100, кол-во 2
PCB KIT RS232 ID2K/2K8/3K {ISO-RS232}, модель/артикул 020-478, кол-во 1
DIGITAL INPUT MODULE (PANEL BUS) 12DI, модель/артикул XF823A, кол-во 1
BACNET ROUTER, модель/артикул CP-CORE, кол-во 1
XL10 FANCOIL CONTR. NEW HARDW, модель/артикул W7754K1001, кол-во 1
INTELLIGENT SENSOR BASE WHITE, модель/артикул B501AP, кол-во 563
TERMINAL SOCKET BINARY INPUT, модель/артикул XS823, кол-во 4
DIGITAL INPUT MODULE (PANEL BUS) 12DI, модель/артикул XF823A, кол-во 3
AO CONVERTER 3X ON/OFF, модель/артикул MCE3, кол-во 1
Клеммная колодка TERMINAL SOCKET RELAY OUTPUTS, модель/артикул XS824-25, кол-во 5
58°C FIX TH NO ISO HONEYWELL, модель/артикул TC808ES1002, кол-во 4
STRAP-ON SENSOR PT1000, IP54, модель/артикул SF00-B54, кол-во 5
DIFF.PRESS.TRANSM. 3-WIRE, модель/артикул DPTE500D, кол-во 1
DIGITAL OUTPUT MODULE (PANEL BUS) 6DO, модель/артикул XF824A, кол-во 2
PCB KIT RS485 ID2K/2K8/3K {ISO-RS485}, модель/артикул 020-479, кол-во 2
OLFLEX CLASSIC 400P 4X1,5, модель/артикул CABLE OLFLEX, кол-во 182
CABLE FROM PC TO XL800-RS232(RJ45), модель/артикул XW885, кол-во 1
3-way ball valve (ABS), модель/артикул 801607, кол-во 32
Линейный дымовой извещатель BEAM DET ANL-AP TST HON, модель/артикул TC847A1004EURIS, кол-во 2
Корпус настенной установки ANALOGUE I/FACE DET MODULE S/FACE BOX, модель/артикул M200E-SMB, кол-во 10
RELAY OUTPUT MODULE (LON), модель/артикул XFL824A, кол-во 51
ANALOG INPUT MODULE (LON), модель/артикул XFL821A, кол-во 23
DIGITAL INPUT MODULE (LON), модель/артикул XFL823A, кол-во 76
1938490000 XL 800 AUX-TERMINAL, модель/артикул XS814, кол-во 1
RECESS MOUNT KIT FOR DETECTORS - IVORY, модель/артикул RMK400AP-IV, кол-во 130
INTELLIGENT SENSOR BASE IVORY, модель/артикул B501AP-IV, кол-во 6
58°C FIX TH NO ISO IV HONEYWELL, модель/артикул TC808ES1002-IV, кол-во 1
MODULE 240VRELAY W/O KNOCKOUTS, модель/артикул TC810E1040, кол-во 60
Извещатель OPT DET NO ISO IVORY HONEYWELL, модель/артикул TC806ES1012-IV, кол-во 140
Извещатель OPT DET NO ISO IVORY HONEYWELL, модель/артикул TC806ES1012-IV, кол-во 29
3 W Cabinet loudspeaker, модель/артикул 581275, кол-во 10
RELAY OUTPUT MODULE (LON), модель/артикул XFL824A, кол-во 2
MODULE- DUAL INPUT - USE WITH XLS, модель/артикул SIGA-CT2, кол-во 2
sTANDARD BASE, модель/артикул SIGA-SB, кол-во 1
sTANDARD BASE, модель/артикул SIGA-SB, кол-во 5
78°C FIX TH NO ISO IV HONEYWELL, модель/артикул TC808ES1051-IV, кол-во 1
78°C FIX TH NO ISO IV HONEYWELL, модель/артикул TC808ES1051-IV, кол-во 1
MODULE 240VRELAY DIN MOUNTED, модель/артикул TC810E1057, кол-во 5
MODULE 240VRELAY DIN MOUNTED, модель/артикул TC810E1057, кол-во 2
78°C FIX TH NO ISO IV HONEYWELL, модель/артикул TC808ES1051-IV, кол-во 4
MODULE 240VRELAY DIN MOUNTED, модель/артикул TC810E1057, кол-во 1
sTANDARD BASE, модель/артикул SIGA-SB, кол-во 4
2 Detector Group Module BUS-2/BUS-1, s.m., модель/артикул 010135.10, кол-во 47
2-WAY VALVE PN16 DN32 KVS16, модель/артикул V5328A1070, кол-во 9
2-WAY VALVE PN16 DN40 KVS25, модель/артикул V5328A1088, кол-во 1
KIT ID2NET FIBRE I/F CARD {P2P-LWL}, модель/артикул 020-643, кол-во 3
78°C FIX TH ISO IVORY HONEYWELL, модель/артикул TC808EIS1051-IV, кол-во 1
6500RTS-KEY BEAM DET REMOTE TEST SWITCH, модель/артикул K71SWS-11, кол-во 13
Contactless Smart Card, модель/артикул 272NNKGGNNN, кол-во 800
KIT ID/NFX ADAP BLANKING 6U {19 PRN80}, модель/артикул 020-593, кол-во 3
KIT COVER 256 ZN EXT LT/GY XLS80E H.WELL, модель/артикул 020-621-002, кол-во 3
Temperature sensor, модель/артикул TEKY6 NTC 20, кол-во 2
XL10 FCU CONTROLLER VARIABLE FAN SPEED, модель/артикул W7754R4431, кол-во 46
MODULE DUAL INPUT, модель/артикул TC809E1050, кол-во 240
LonWorks wiegand interface - New, модель/артикул TK_S014M, кол-во 1
MCP addr. Honeywell, модель/артикул M5A-RP03FG-02, кол-во 8
Адресное утройство дистанционного пуска MCP Yellow addr iso Honeywell, модель/артикул M5A-YP04FF-02, кол-во 2
SINGLE OUTPUT MODULE, модель/артикул TC810E1032, кол-во 368
INTELLIGENT SENSOR BASE WHITE, модель/артикул B501AP, кол-во 182
MODULE 240VRELAY DIN MOUNTED, модель/артикул TC810E1057, кол-во 1
SINGLE INPUT MODULE, модель/артикул TC809E1043, кол-во 7
PSU 52Ah for MB-Secure, модель/артикул 13960, кол-во 7
ANAL. I/FACE D.MOD D/RAIL MOUNT, модель/артикул M200E-DIN, кол-во 514
Контроллер свободно программируемый CPO-PC400 plant ctrl, модель/артикул CPO-PC400, кол-во 7
ACCESS BEAM CONV/L MOUNT KIT, модель/артикул 6500-MMK, кол-во 19
ASSY, BACKBOX, C SIZE, BLACK, модель/артикул SBB-C4, кол-во 2
BACNET HVAC CONTROLLER W/O HMI, модель/артикул XL2026B3A, кол-во 1
Клеммная колодка TERMINAL SOCKET RELAY OUTPUTS, модель/артикул XS824-25, кол-во 7
HDZ 6' IP PTZ,Ext Pend, 30X HD TDN WDR H, модель/артикул HDZ302DE, кол-во 2
WATER PROOF JUNCTION BOX FOR HDZ IR PTZ, модель/артикул HDZJB, кол-во 2
POLE MOUNT ADAPTER FOR WALL MOUNT, модель/артикул HDZPMA, кол-во 2
WALL MOUNT BRACKET WITH ACCESS HOLE, модель/артикул HDZWM2, кол-во 2
Линейный дымовой извещатель BEAM DET ANL-AP TST HON, модель/артикул TC847A1004EURIS, кол-во 1
Линейный дымовой извещатель BEAM DET ANL-AP TST HON, модель/артикул TC847A1004EURIS, кол-во 2
Извещатель OPT DET ISOLATOR HONEYWELL, модель/артикул TC806EIS1012, кол-во 70
Извещатель OPT DET ISOLATOR HONEYWELL, модель/артикул TC806EIS1012, кол-во 42
Клеммное основание TERMINAL SOCKET ANALOG MODULES, модель/артикул XS821-22, кол-во 2
Клеммная колодка TERMINAL SOCKET RELAY OUTPUTS, модель/артикул XS824-25, кол-во 1
ANALOG OUTPUT MODULE (PANEL BUS) 8AO, модель/артикул XF822A, кол-во 1
Клеммная колодка TERMINAL SOCKET RELAY OUTPUTS, модель/артикул XS824-25, кол-во 2
Корпус настенной установки ANALOGUE I/FACE DET MODULE S/FACE BOX, модель/артикул M200E-SMB, кол-во 320
DPS-DUCT KIT, модель/артикул DPSK, кол-во 2
3-WAY VALVE PN16 DN150 KVS360, модель/артикул V5050A1116, кол-во 1
CPO touchscreen MMI with door/wall base, модель/артикул CPO-MMI-WL, кол-во 27
INTELLIGENT SENSOR BASE WHITE, модель/артикул B501AP, кол-во 2
MODULE CONVENT. ZONE MON., модель/артикул TC841E1019, кол-во 1
MCP 4P Conventional Yellow, модель/артикул M4A-Y000SF-S-01, кол-во 85
Извещатель OPT DET NO ISO IVORY HONEYWELL, модель/артикул TC806ES1012-IV, кол-во 30
MODULE DUAL INPUT, модель/артикул TC809E1050, кол-во 15
KIT XLS80E BEK GRP1 UK E PT IS IT, модель/артикул 020-538-101, кол-во 2
Exting. control panel 8010, RU,, модель/артикул 788013.40.RU, кол-во 1
KIT BATTERY/PSU ENC HONEYWELL, модель/артикул 020-541-102, кол-во 1
MODULE 240VRELAY W/O KNOCKOUTS, модель/артикул TC810E1040, кол-во 55
INTELLIGENT SENSOR BASE WHITE, модель/артикул B501AP, кол-во 229
KIT PSU7A/78AH BATTERY ENCL {BZG III}, модель/артикул 020-541-009, кол-во 2
Клеммная колодка TERMINAL SOCKET RELAY OUTPUTS, модель/артикул XS824-25, кол-во 283
Mains switching unit MSU, модель/артикул 583371.21, кол-во 2
Mains switching unit MSU, модель/артикул 583371.21, кол-во 4
SINGLE INPUT MODULE, модель/артикул TC809E1043, кол-во 51
SINGLE OUTPUT MODULE, модель/артикул TC810E1032, кол-во 43
78°C FIX TH NO ISO IV HONEYWELL, модель/артикул TC808ES1051-IV, кол-во 22
KIT PSU7A ID3K {PSU7A}, модель/артикул 020-579, кол-во 2
3A POWER SUPPLY, модель/артикул 020-648, кол-во 1
INTELLIGENT SENSOR BASE IVORY, модель/артикул B501AP-IV, кол-во 111
ANALOG INPUT MODULE (PANEL BUS) 8AI, модель/артикул XF821A, кол-во 1
Клеммное основание TERMINAL SOCKET ANALOG MODULES, модель/артикул XS821-22, кол-во 3
DIGITAL OUTPUT MODULE (PANEL BUS) 6DO, модель/артикул XF824A, кол-во 3
ANALOG OUTPUT MODULE (PANEL BUS) 8AO, модель/артикул XF822A, кол-во 1
DIGITAL INPUT MODULE (PANEL BUS) 12DI, модель/артикул XF823A, кол-во 1
78°C FIX TH NO ISO HONEYWELL, модель/артикул TC808ES1051, кол-во 18
Accumulator, модель/артикул DTM 1212, кол-во 2
UPS, модель/артикул SKAT-2400, кол-во 2
58°C FIX TH NO ISO HONEYWELL, модель/артикул TC808ES1002, кол-во 29
MODULE 240VRELAY W/O KNOCKOUTS, модель/артикул TC810E1040, кол-во 13
BOX MCP SURFACE MOUNT RED 1 TERMINALps, модель/артикул PS031W, кол-во 5
STAINLESS STEEL IMMERSION WELL, 50MM, модель/артикул WS50, кол-во 2
Rod sensor, NTC20k, 50mm, IP65, no well, модель/артикул VF20-5B65NW, кол-во 2
CPO touchscreen MMI with door/wall base, модель/артикул CPO-MMI-WL, кол-во 31
Корпус настенной установки ANALOGUE I/FACE DET MODULE S/FACE BOX, модель/артикул M200E-SMB, кол-во 4
INTELLIGENT SENSOR BASE IVORY, модель/артикул B501AP-IV, кол-во 42
MCP addr. Honeywell, модель/артикул M5A-RP03FG-02, кол-во 2
ANALOG OUTPUT MODULE (PANEL BUS) 8AO, модель/артикул XF822A, кол-во 1
RELAY OUTPUT MODULE (LON), модель/артикул XFL824A, кол-во 1
IMM SENSOR NTC20K, IP54, 150MM, STEEL W, модель/артикул VF20-1B54S, кол-во 1
TRANSFORMER 240V/24V 6A AC, модель/артикул CRT6, кол-во 2
TERMINAL SOCKET BINARY INPUT, модель/артикул XS823, кол-во 4
Клеммное основание TERMINAL SOCKET ANALOG MODULES, модель/артикул XS821-22, кол-во 6
DIGITAL INPUT MODULE (PANEL BUS) 12DI, модель/артикул XF823A, кол-во 4
MODULE 240VRELAY W/O KNOCKOUTS, модель/артикул TC810E1040, кол-во 26
INTELLIGENT SENSOR BASE WHITE, модель/артикул B501AP, кол-во 400
SURFACE OUTSTATION TYPE B GREEN, модель/артикул EVCS-HSBG, кол-во 22
EXCEL 800 CONTROLLER, модель/артикул XCL8010A, кол-во 27
CPO PANEL BUS IO 8AI 8AO 12DI 6DO SCREW, модель/артикул CPO-IO830A, кол-во 28
4DG/2OP module BUS-2/BUS-1 s.m., модель/артикул 010130.10, кол-во 77
TouchCenter plus for MB grey, модель/артикул 13004, кол-во 2
Uninterrupted power supply unit, модель/артикул 9SX2KIRT, кол-во 3
Twisted pair cable, модель/артикул FUTP4-C5E-S24-305, кол-во 1
Ноутбук, модель/артикул Probook I5-1135G7, кол-во 2
POWER UNIT, модель/артикул 6EP1436-3BA00, кол-во 1
SM RIO module 32 ch 24Vdc, модель/артикул FC-RUSIO-3224, кол-во 1
DUCT DIAGNOSTIC MODULE, модель/артикул 6EP1961-2BA00, кол-во 1
Crimping pliers, модель/артикул TM11/TM21, кол-во 1
MS CYCLE MODULE, модель/артикул LG-NI1000, кол-во 1
OUTPUT MODULE, модель/артикул 6ES7332-5HD01, кол-во 1
DISCRETE OUTPUT MODULE, модель/артикул 6ES7322-1BP00, кол-во 1
MODULE 24V / 15A, модель/артикул 6EP1931-2EC21, кол-во 1
MEMORY MICROCARD MMC, модель/артикул 6ES7953-8LL31, кол-во 1
OPERATOR PANEL, модель/артикул 6AV2124-0JC01, кол-во 1
MiniPro chip programmer, модель/артикул TL866II, кол-во 1
MTL 16CH AI 4-20MA FTA SINGLE CH. CC, модель/артикул FC-GMLA16, кол-во 2
Cable entry, модель/артикул KNVM1M-20N/PROM, кол-во 126
Cable entry, модель/артикул KNVM2M-25N/PROM, кол-во 44
Cable entry, модель/артикул KNVM3M-32N/PROM, кол-во 7
Cable entry, модель/артикул KNVM4M-32N/PROM, кол-во 2
HERCULINE 2000 ACTUATORS, модель/артикул 2002, кол-во 5
I/O LINK CABLE PR HEADER 3 CHAN/EXT IOL1, модель/артикул 51202329-606, кол-во 1
HART Analog Output Module, модель/артикул CC-PAOH01, кол-во 1
Analog Input IOTA, (16), модель/артикул CC-TAIN01, кол-во 1
Control Firewall IOTA, 8Port+1uplink, модель/артикул CC-TCF901, кол-во 2
FTA-PKS-16DODC-F-J6-S, модель/артикул 7508002113, кол-во 2
ASSY EXTIO2, DESKTOP W/ SERIAL OEP OR IKB, модель/артикул TP-RPSF02-100, кол-во 4
I/O LINK CABLE PR HEADER 3 CHAN/EXT IOL1, модель/артикул 51202329-302, кол-во 1
HONEYWELL 5251 XL P2 NR D OV V, модель/артикул 1005122, кол-во 1050
Esserbus transponder IQ8FCT XS, модель/артикул 808606, кол-во 1200
DIFF.TRANSM. 2-WIRE, 0-1000Pa/2500Pa, модель/артикул DPTE1002, кол-во 1
CPO PANEL BUS IO 8AI 8AO 12DI 6DO SCREW, модель/артикул CPO-IO830A, кол-во 2
CD, LATIN FONT, RTC, 300DPI, EU PC, модель/артикул PC43TB00100302, кол-во 2
MP COMPACT 4 MOBILE 203 DPI, DC, модель/артикул XJ1-00-07000000, кол-во 1
BWC4 - O2, LEL, H2S, CO, Yellow, RU, модель/артикул BWC4-Y-R, кол-во 20
HIGH DENSITY ENCLOSURE EU Version, модель/артикул PW5K2ENC1E, кол-во 3
PW-5000 TILE MOUNT REMOTE ENCLOSURE EU V, модель/артикул PW5K1ENC3E, кол-во 2
Аккумулятор для ТСД BAT-EDA50, 3.8V, 4000MAH, CE, BT LOGO, ROW, модель/артикул 50129589-001, кол-во 56
Термотрансферный принтер E-4204B DT CEE PCB1 EURO & BRIT PWR CORD, модель/артикул EB2-00-0E005B00, кол-во 1
399, NO-SCALE, D-GLASS, NO-FLIP, NO-BOB, CP-E, модель/артикул 2752-XD001, кол-во 4
CABLE BACK BOX IP66 EquIP BULLET, модель/артикул HBG-BB, кол-во 142
BEAM DET ANL-AP TST TENZOR, модель/артикул 6500S-64, кол-во 14
PROFI Multi Detector, модель/артикул PROFI-OT, кол-во 83
Notifier module 1 input, модель/артикул NFR-M-1DI, кол-во 164
Marshalling cabinet 11, модель/артикул MC11, кол-во 1
Системный блок Компьютер, модель/артикул OptiPlex 210-AOSD, кол-во 1
RPS 5070E QUAD VID THIN CLNT KIT DESKTOP, модель/артикул TP-THNCL5-100, кол-во 9
RPS 5070E HEXA VID THIN CLNT ORION CNSL, модель/артикул TP-THNCL5-400, кол-во 2
Cabeus FOP-50-LC-LC-50m 8777C, кол-во 2
Cabeus 7174C 305m, кол-во 1
7800 Series Burner Control 221818A Extension Cable Assembly, кол-во 2
R7849 A 1023 Ultraviolet Amplifier 2146D, кол-во 2
C7061A1053 2150 4 Honeywell, кол-во 1
Кабель, модель/артикул ВВгнгFRLS1x10 50m, кол-во 1
Sunbattery SB12-24V0 Esser, кол-во 5
BBBattery HR22-12, кол-во 3
HPE DL360 Gen10 4208 1P 16G 8SFF Svr P19774-B21, кол-во 3

## 8
TURBOLITE XTE 2.75M SCFHK AL, модель/артикул 1035732-E, кол-во 20 | 27137036
SPERIAN Titan 2-Point Harness W/Belt, модель/артикул 1011894-RU, кол-во 111
SPERIAN TITAN1-Point Harness, Rear Anchor, модель/артикул 1011890-RU, кол-во 48
HONEYWELL XC BLUE CLEAR HSAF, модель/артикул 1011027HS, кол-во 61
PERFECT FIT GLOVE HYDROGRAIN, модель/артикул 2049260-09, кол-во 260
OPTEMA, BLUE FRAME, CLEAR ANTI-FOG LENS, модель/артикул 1004949, кол-во 610
A700 GREY FRAME TSR, модель/артикул 1015351, кол-во 920
303S-YEL/WHT,200PR REFILL, модель/артикул 1006187, кол-во 2
SPERIAN TITAN 1Point Harness W/Belt, модель/артикул 1011893-RU, кол-во 5
SPERIAN Titan 2-Point Harness W/Belt, модель/артикул 1011894-RU, кол-во 110
OPTI-FIT Rd40 TAILLE L, модель/артикул 1715021, кол-во 13
ELECTROSOFT LATEX CL0 36CM, модель/артикул 2091907-10, кол-во 50
RUIT ZGH PE VV CE MARK+INPK 50, модель/артикул A160722, кол-во 25
Pipe Mount Kit, модель/артикул 1226A0358, кол-во 177
STRAALH.COMMMK2, LEDER, STAND., модель/артикул A133130-00, кол-во 7
XNX 2IN PIPE MOUNTED SUNSHADE IN 316SS, модель/артикул 94000-A-1006, кол-во 66
SPERIAN Titan 2-Point Harness W/Belt, модель/артикул 1011894-RU, кол-во 39
HOWARD LEIGHT LASER LITE REFILL LS500, модель/артикул 3301271, кол-во 12
XNX CU-TR M25 ALU OP/EXL, модель/артикул XNX-RMAI-NNNNN, кол-во 18
PERFECT FIT GLOVE DEXPURE 800-81, модель/артикул 4580081-L, кол-во 19
Howard Leight QB3HYG BANDED EARPLUG, модель/артикул 3301279, кол-во 350
ELECTROSOFT LATEX CL1 36CM, модель/артикул 2091912-10, кол-во 175
HONEYWELL 2211 M/L P2 NR D V, модель/артикул 1031593, кол-во 96
Pipe Mount Kit, модель/артикул 1226A0358, кол-во 135
XNX CU-TR M25 ALU OP/EXL, модель/артикул XNX-RMAI-NNNNN, кол-во 17
ELECTROSOFT LATEX CL1 36CM, модель/артикул 2091912-11, кол-во 32
15M DURASEAL SRL, SS FI, модель/артикул 1034131-E, кол-во 2
MCXL - LEL/CO - Yellow - RU, модель/артикул MCXL-0W0M-Y-RU, кол-во 62
TITAN TWIN LEGS WEB SHOCK ABS LANYARD 2M, модель/артикул 1013431-RU, кол-во 95
PTFE TUBING 8MM O/D X 6MM I/D 1 METER (размер в метрах), модель/артикул 90068-C-8291, кол-во 200
EXCEL KIT 8X MTG PLATE BOLTS, модель/артикул 90083-A-8062, кол-во 40
OPTIMA (ATEX) DUCT MOUNT KIT NO JB, модель/артикул 04200-A-1015, кол-во 73
XNX CU-TR M25 ALU CAT, модель/артикул XNX-RMAV-NNCB1, кол-во 18
SPERIAN TITAN1-Point Harness,Rear Anchor, модель/артикул 1011890-RU, кол-во 47
A700 CLEAR FRAME AMB TEMPLES AMB HC LENS (10 шт в коробке), модель/артикул 1015441, кол-во 44
PERFECT FIT GLOVE VELVET SHOCK, модель/артикул 2049132-11, кол-во 40
A700 GREY FRAME TSR (10 шт в коробке), модель/артикул 1015351, кол-во 62
AL-9227 safety spectacle KN lens, модель/артикул AL-9227-KN, кол-во 45
TURBOLITE E 3.65M SCFHK AL, модель/артикул 1035751-E, кол-во 8
OPTIMA (ATEX) DUCT MOUNT KIT NO JB, модель/артикул 04200-A-1015, кол-во 65
SP-2104PLUS/RU/O2/M24(M)-3/4»NPT(F), модель/артикул 2114-ARS0-016, кол-во 8
TITAN TWIN LEGS WEB SHOCK ABS LANYARD 2M, модель/артикул 1013431-RU, кол-во 88
PTFE TUBING 8MM O/D X 6MM I/D 1 METER, модель/артикул 90068-C-8291, кол-во 90
TAURUS OVERCAP FLEX S3 size 44, модель/артикул M1611103-44, кол-во 9
LEIGHTNING L2F Earmuff, EU-version, модель/артикул 1011997, кол-во 8
HW MAXX-PRO GOGGLE CLR HSAF NEO, модель/артикул 1011071HS, кол-во 7
POLAR OVERCAP FLEX S3 size 42, модель/артикул M1614103-42, кол-во 4
POLAR OVERCAP FLEX S3 size 41, модель/артикул M1614103-41, кол-во 4
STRAALH.COMMMK2, BISON., STAND., модель/артикул A133230-00, кол-во 6
XCD ATEX/IECEX/AP CO2 IR 0-2%VOL LM25, модель/артикул SPXCDALMB1, кол-во 50
HOWARD LEIGHT LASER LITE REFILL LS500, модель/артикул 3301271, кол-во 17
AMORSTOP FORKED LANYARD, модель/артикул 1003232-RU, кол-во 101
SUPERVIZOR ATTACHMENT SA66/EU, модель/артикул 1002305, кол-во 280
INFRA OVERCAP FLEX S3 size 44, модель/артикул 51103-44, кол-во 4
XNX CU-TR M25 ALU TOX/O2, модель/артикул XNX-RMAE-NNNNN, кол-во 10
ELECTROSOFT LATEX CL0 36CM, модель/артикул 2091907-09, кол-во 472
A700 GREY FRAME TSR, модель/артикул 1015351, кол-во 440
HOWARD LEIGHT MAX UNCORDED PLUG 200PRS, модель/артикул 3301161, кол-во 80
ELECTROSOFT LATEX CL1 36CM, модель/артикул 2091912-09, кол-во 134
POLAR OVERCAP FLEX S3 size 44, модель/артикул M1614103-44, кол-во 10
HW MAXX-PRO GOGGLE CLR HSAF FAB, модель/артикул 1011072HS, кол-во 6
TITAN TWIN LEGS WEB SHOCK ABS LANYARD 2M, модель/артикул 1013431-RU, кол-во 76
Honeywell Subzero Goggle Greyr HS AFLens, модель/артикул 1111002-H5, кол-во 60
ELECTROSOFT LATEX CL1 36CM, модель/артикул 2091912-11, кол-во 63
ELECTROSOFT LATEX CL0 36CM, модель/артикул 2091907-11, кол-во 114
HONEYWELL 5141 M/L P1 NR D OV V, модель/артикул 1005593, кол-во 8
AMORSTOP FORKED LANYARD, модель/артикул 1003232-RU, кол-во 200
SPEED UP S2/S3 size 44, модель/артикул 7163-44, кол-во 7
CREON+ S2 size 44, модель/артикул 15207-44, кол-во 6
A700 GREY FRAME TSR (10pcs), модель/артикул 1015351, кол-во 107
RigDogTM Mudgrip Hook-and-Loopclosure 10, модель/артикул 2332906-10, кол-во 50
Пластиковая трубка PTFE TUBING 8MM O/D X 6MM I/D 1 METER, модель/артикул 90068-C-8291, кол-во 580
Titan-Energo WP lanyard w/auto carabiner, модель/артикул 1035671, кол-во 159
Titan-Energo WP lanyard w/auto carabiner, модель/артикул 1035671, кол-во 1
ELECTROSOFT LATEX CL1 36CM, модель/артикул 2091912-10, кол-во 150
TITAN TWIN LEGS WEB SHOCK ABS LANYARD 2M, модель/артикул 1013431-RU, кол-во 85
SPERIAN TITAN1-Point Harness, Rear Anchor, модель/артикул 1011890-RU, кол-во 80
OPTI-FIT Rd40 TAILLE M, модель/артикул 1715011, кол-во 86
HOWARD LEIGHT LASERLITE UNCORDED 200PRS, модель/артикул 3301105, кол-во 37
A700 GREY FRAME TSR (10pcs), модель/артикул 1015351, кол-во 44
Howard Leight FUSION REGULAR CORD, модель/артикул 1011282, кол-во 153
COCKPIT NEW S1 size 43, модель/артикул 7145-43, кол-во 7
ELECTROSOFT LATEX CL1 36CM, модель/артикул 2091912-10, кол-во 121
HONEYWELL 5251 XL P2 NR D OV V, модель/артикул 1005122, кол-во 250
MCXL - CO - Yellow - RU, модель/артикул MCXL-000M-Y-RU, кол-во 165
SPEED UP S2/S3 size 45, модель/артикул 7163-45, кол-во 5
HOWARD LEIGHT LASER LITE REFILL LS500, модель/артикул 3301271, кол-во 5
KINLEY OVERCAP FLEX S3, модель/артикул M1610403, кол-во 2
HL400 DISP + 400 PRS MAX, модель/артикул 50129770-001, кол-во 2
SPECTACLE RETAINER BLACK, модель/артикул 1005771, кол-во 14
FPL1200/2S lanyard 12x200, 2xCML120S, модель/артикул 1008288, кол-во 2
HONEYWELL 5251 XL P2 NR D OV V, модель/артикул 1005122, кол-во 300
SPERIAN Titan 2-Point Harness W/Belt, модель/артикул 1011894-RU, кол-во 40
STD735 DP LRL -100 URL 100 PSI, модель/артикул STD735, кол-во 6
COMBO IOLINK PAIR, 4 DROP,9IN PITCH, GRY, модель/артикул 51202971-202, кол-во 1
Серверное оборудование, модель/артикул EMC R340-RU, кол-во 1
Left or right tip DLP заглушка 105*50, модель/артикул 010700 L, кол-во 2
Derivation flat DLP отвод Т50*105, модель/артикул 010740 L, кол-во 1
PVC pipe flexible corrugation. DKC, модель/артикул 9192525, кол-во 25
Clamp хомут 100шт, модель/артикул UHH32-D048-300-100, кол-во 1
Label cable marking 100pcs, модель/артикул UZMA-BIK-Y136, кол-во 1
Insulating cap for connectors, модель/артикул CAP-GN, кол-во 50
Insulating cap for connectors, модель/артикул CAP-YL, кол-во 50
Duplex patch cord (multimode) -30m, модель/артикул FC-D2-62-LC/PR-30M, кол-во 2
Unshielded connector 8-pin RJ-45, модель/артикул PLUG-8P8C-U-C5, кол-во 50
Колонки speakers, модель/артикул SB521A, кол-во 2
Cable, twisted pair SF/UTP cat5e LSZH, модель/артикул SFUTP4-C5E-S24-305, кол-во 1
Solenoid control barrier, модель/артикул KCD2-SLD-EX1.1245, кол-во 1
Antenna, модель/артикул 4X5NC, кол-во 3
Antenna, модель/артикул 9G4KM, кол-во 3
Anti-vibration mounting kit, модель/артикул MS3070, кол-во 11
Anti-vibration mounting kit, модель/артикул MS9040, кол-во 2
16 POINT HLAI PWA, модель/артикул 900A16-0103, кол-во 1
CONTROLLER C50 CPU - SIL, модель/артикул 900C50S-0460, кол-во 1
POWER SUPPLY -120/240VAC, 60W SIL, модель/артикул 900P01-0401, кол-во 1
I/O Rack, 8 Slot Non Red. Power (Assbly), модель/артикул 900R08-0200, кол-во 1
TB HOUSING, BLACK 36 POS EURO STYLE, модель/артикул 900TCK-0200, кол-во 2
Active components, fuse 5x20mm 250v, модель/артикул 0430600000-RU, кол-во 40
Cable 576383 HDMI TO HDMI 20m, модель/артикул CAB_HDMI_20, кол-во 4
MiniDisplayPort 774096 0.2m, модель/артикул MDP_HDMI, кол-во 8
RS-232 Bracket 1xCOM Bulk, модель/артикул RS-232, кол-во 10
Cable, модель/артикул WH-111, кол-во 4
OPTIMA XTC HC CU, модель/артикул 2108N4800N, кол-во 2
XNX CU-TR M25 SST OP/EXL REL, модель/артикул XNX-RMSI-RNNNN, кол-во 13
MTL LOOP POWERED SOLENOID ALM DRIVER, модель/артикул MTL4521, кол-во 19
MTL 2CH SMART 4-20MA OUTPUT + LFD, модель/артикул MTL4549, кол-во 6
KVM extender, модель/артикул XTO2-F2408F, кол-во 1
I/O Rack, 12 Slot Non Red Power (Assbly), модель/артикул 900R12-0200, кол-во 8
MODUTROL MOTOR, модель/артикул M9484F1007/U, кол-во 1
OBS. UV SELF-CHECK - ORDER R7476A1007/U, модель/артикул R7476B1005, кол-во 110
MODUTROL MOTOR, модель/артикул M9174F1001/U, кол-во 2
CONTROL BRACKET, модель/артикул MX-304031, кол-во 5
TERMINAL BOARD JUMPERS, 10POS 10QTY, модель/артикул 900J10-0001, кол-во 2
SMARTLINK 780, модель/артикул 780, кол-во 2
SMARTLINK 780, модель/артикул 780, кол-во 2
Nozzle Наконечник-Гильза, модель/артикул 79436, кол-во 3000
FTA-PKS-16DODC-F-J6-S, модель/артикул 7508002113, кол-во 2
MASTER LOGIC 200-NR CPU MODULE, модель/артикул 2MLI-CPUU, кол-во 2
HART OR DE TERM BLK KIT W/LP, модель/артикул 50075472-532, кол-во 35
STR82D RS LRL -400» URL 400» H2O, модель/артикул STR82D, кол-во 1
HOWARD LEIGHT LASERLITE UNCORDED 200PRS, модель/артикул 3301105, кол-во 100
304L CORDED EARPLUG 1CS=500PAIRS, модель/артикул 1000106, кол-во 37
Принтер, модель/артикул Stylus Photo R800, кол-во 1
Телефон, модель/артикул IP Phone 7942, кол-во 7
Док-станция, модель/артикул PR03X, кол-во 11
Серверное оборудование, модель/артикул dl380p, кол-во 1
Сканер, модель/артикул ScanMaker1000XL, кол-во 1
Сабвуфер, модель/артикул I-TRIGUE5600, кол-во 1
Зарядное устройство для ноутбука, кол-во 20
I-4212E 4 IN 203 DPI DT - BRIT/EURO PLUG, модель/артикул I12-00-06000007, кол-во 4
CABLE, RS232, 5V SIGNAL BIOPTIC AUXPORT,3M, модель/артикул CBL-420-300-C00, кол-во 162
Linerless Roller, Accessory Kits, модель/артикул 203-994-002, кол-во 2
ETHERNET, IEEE 802.3, MODULE, PC23, модель/артикул 203-183-210, кол-во 200
ICON, LATIN FONT, 300DPI, EU PC, модель/артикул PC43TB00000302, кол-во 7
FRE, TPH, WIDE GLAZE, ASM, PC42T, модель/артикул 50125125-001FRE, кол-во 68
QUAD CHARGER, CK3, AC20, модель/артикул 871-230-101, кол-во 58
PX6E, Eth, RTC, TT, 203dpi, модель/артикул PX6E010000000120, кол-во 1
KIT, PC42T ROW USB, EU, RUSSIA, модель/артикул PC42TRE01018, кол-во 3
CORDED, IND, LASER AIMER, ER, RED, модель/артикул 1910IER-3, кол-во 2
DMX RFNET3 W-LAN 802.00 B/G WPA2, модель/артикул OPT78-2873-01, кол-во 9
ECLIPSE SCANNER USB, модель/артикул MS5145-38-3, кол-во 1
SCANNER, 3580, QUANTUMT, USB, модель/артикул MS3580-38, кол-во 1
FSP075-RAAK3, PS LVI, PC Printer, модель/артикул 203-186-201, кол-во 4
FRE, PCB S/A, TIANMA PLUS ROW MB(U+S+E), модель/артикул 50121612-085FRE, кол-во 2
FRE, ASSY TPH MODULE, PC42D, модель/артикул 50131325-001FRE, кол-во 4
FRE, ASSY 3INCH MEDIA REWIND CORE, модель/артикул 50148460-001FRE, кол-во 12
FRE, ASSY 1.5INCH MEDIA REWIND CORE, модель/артикул 50148463-001FRE, кол-во 12
ТСД KIT, EDA71-1,WWAN,6703,4/64,EXT,GMS,ROW, модель/артикул EDA71-1-B961EAGRK, кол-во 2
ТСД KIT, EDA71-1, WWAN, 3601,2/32,EXT,GMS,ROW, модель/артикул EDA71-1-B741EAGRK, кол-во 2
ТСД KIT, EDA70,WWAN,2D,2/16G,N,GMS,ROW, модель/артикул EDA70-3-C121SNGRK, кол-во 1
KIT, RING SCANNER,BT MODULE,BATTERY, модель/артикул 8670100RINGSCR, кол-во 15
AD20, Single Dock, CK3, модель/артикул 871-228-201, кол-во 6
CT40, WLAN, NFC, 4,32, N6703, C, AU, GMS, WW, модель/артикул CT40-L0N-27C11AE, кол-во 1
CT40 SNAP ON ADAPTOR, модель/артикул CT40-SN-USB-0, кол-во 6
CT60, WLAN, NFC, 3/32, SR, C, GMS, ETSI, модель/артикул CT60-L0N-ASC210E, кол-во 3
CT60, WWAN, 3/32, SR, C, AND, GMS, ETSI, модель/артикул CT60-L1N-ASC210E, кол-во 2
MAIN BD ASSY KIT, BASIC, EM3, модель/артикул DPR78-2853-02, кол-во 5
MAIN BD ASSY KIT, ADVANCED, модель/артикул DPR78-2854-02, кол-во 3
Desktop, USB, Batt, CK70/71, NoPwrCd, EU, модель/артикул DX1A02B20, кол-во 1
ТСД KIT, EDA50K, WLAN, BT4.0,2/16,N,GMS,ROW, модель/артикул EDA50K-0-C121NGRK, кол-во 5
ТСД KIT, EDA51, LAN, 6603,13M,2/16G,O-GMS,ROW, модель/артикул EDA51-0-B623SOGRK, кол-во 2
ТСД KIT, EDA51, WAN, 6603,13M,2/16G,O-GMS,ROW, модель/артикул EDA51-1-B623SOGRK, кол-во 2
ТСД KIT, EDA51, WAN, 6603,13M,3/32G,O-GMS,ROW, модель/артикул EDA51-1-B633SOGRK, кол-во 2
Power amplifier 2XD250, модель/артикул 580231, кол-во 3
Power amplifier 2XD250, модель/артикул 580231, кол-во 2
VARIODYN D1 Comprio 4-24 net, модель/артикул 583945, кол-во 1
VARIODYN D1 Comprio 4-24 net, модель/артикул 583945, кол-во 1
FACP FlexES Control FX10/5, модель/артикул FX808393, кол-во 1
FACP FlexES Control FX10/5, модель/артикул FX808393, кол-во 1
Matrix No Cord ORANGE DISP REF EARPLUGS, модель/артикул 1013042, кол-во 10000
SUPERVIZOR HEADBAND SB600/EU, модель/артикул 1002297, кол-во 60
EARPLUGS Uncorded Bulk Orange, модель/артикул 3301296, кол-во 8000
SUPERVIZOR ATTACHMENT SA660/EU, модель/артикул 1002302, кол-во 122
BASE 8» H=125 CAN.100, модель/артикул 013.1103, кол-во 100

## 7
ELECTROSOFT LATEX CL1 36CM, модель/артикул 2091912-10, кол-во 122 | 26547294
TITAN TWIN LEGS WEB SHOCK ABS LANYARD 2M, модель/артикул 1013431-RU, кол-во 100
VOLGA OVERCAP FLEX S3 size 43, модель/артикул 41176-43, кол-во 4
Очки защитные A800 GREY TEMPLES/TSR GREY LENS HC, модель/артикул 1015368-H6, кол-во 860
EARMUFF VIKING V1 AFC (20EA/CS), модель/артикул 1010925-H5, кол-во 80
50FT(15M) DS LIFELINE KIT, SS, модель/артикул SSRL50SRR, кол-во 1
ELECTROSOFT LATEX CL1 36CM, модель/артикул 2091912-08, кол-во 55
XL SUNSHADE KIT, модель/артикул 94000-A-1017, кол-во 20
EARMUFF THUNDER T2, модель/артикул 1010929, кол-во 150
HOWARD LEIGHT LASERLITE UNCORDED 200PRS, модель/артикул 3301105, кол-во 150
EARMUFF-THUNDER T2H EU, модель/артикул 1012534, кол-во 480
A700 GREY FRAME TSR, модель/артикул 1015351, кол-во 2400
A700 GREY FRAME TSR, модель/артикул 1015351, кол-во 2170
A700 GREY FRAME TSR, модель/артикул 1015351, кол-во 2400
A700 CLEAR FRAME AF, модель/артикул 1015360, кол-во 2390
A700 GREY FRAME TSR, модель/артикул 1015351, кол-во 2400
ELECTROSOFT LATEX CL1 36CM, модель/артикул 2091912-09, кол-во 395
EARMUFF THUNDER T2, модель/артикул 1010929, кол-во 320
TITAN TWIN LEGS WEB SHOCK ABS LANYARD 2M, модель/артикул 1013431-RU, кол-во 194
A700 CLEAR FRAME AF, модель/артикул 1015360, кол-во 2400
VS130HV EMEA & AU VeriShield earmuff, модель/артикул 1035111-VS, кол-во 232
HONEYWELL 5251 XL P2 NR D OV V, модель/артикул 1005122, кол-во 1350
HOWARD LEIGHT LASERLITE CORDED 100PRS, модель/артикул 3301106, кол-во 2
Термотрансферный принтер E-4205A DT CEE PCB2 EURO & BRIT PWR CORD, модель/артикул EA2-00-0E005A00, кол-во 40
230VAC FLOATING, 1.5M CABLE, STD ADAPTER, модель/артикул MVN663A1500, кол-во 12
3-WAY VALVE PN6 DN150 KVS310, модель/артикул V5015A1177, кол-во 1
E-LINE RIO 10DO, модель/артикул PCD1.A1000-A20, кол-во 3
UV DETECTOR MINIPEEPER, модель/артикул C7027A1023/U, кол-во 5
3-WAY VALVE PN16 DN100 KVS160, модель/артикул V5050A1090, кол-во 1
D 616/6, модель/артикул 110611, кол-во 21
ACTUAT. 24V FLOAT 180N MAN OP, модель/артикул M6410C2023, кол-во 3
ACTUAT. 0-10V MOD. 180N MAN.OP, модель/артикул M7410E2026, кол-во 1
ACTUATOR 600N 24V 50/60HZ, модель/артикул ML6420A3007, кол-во 2
BRASS IMMERSION WELL, 300MM, модель/артикул WB300, кол-во 7
2-WAY VALVE PN16 DN80 KVS100, модель/артикул V5016A1135, кол-во 2
3-WAY VALVE PN16 DN150 KVS360, модель/артикул V5050A1116, кол-во 2
3-WAY VALVE PN16 DN100 KVS160, модель/артикул V5050A1090, кол-во 2
3-WAY VALVE PN16 DN100 KVS160, модель/артикул V5050A1090, кол-во 3
EL.ACT.230V.1800N 38MM FL., модель/артикул ML6421B3012, кол-во 23
ATR-03-LAMP UNIT-APH150W, модель/артикул 65874403, кол-во 34
Корпус настенной установки ANALOGUE I/FACE DET MODULE S/FACE BOX, модель/артикул M200E-SMB, кол-во 620
LED Panel, модель/артикул C5519Q, кол-во 3
LED Panel, модель/артикул c5519q, кол-во 6
Проектор, модель/артикул CN-082KPW-S0081-6CJ-0408, кол-во 1
Крепления серверные, кол-во 1
Крепления с болтами, модель/артикул Rittal, кол-во 1
Back-UPS 500, модель/артикул BX500CI, кол-во 1
Oscillator, модель/артикул AG-203D, кол-во 1
Cartridge, модель/артикул CF259X, кол-во 1
Print Cartridges, модель/артикул Q2612AF, кол-во 1
Print Cartridges, модель/артикул C7115X, кол-во 1
Print Cartridges, модель/артикул CE403A, кол-во 1
Print Cartridges, модель/артикул Q2610A, кол-во 1
Сумка для ноутбука, кол-во 9
Лоток, кол-во 6
Телефон, модель/артикул 0101-4620, кол-во 1
Кабели/провода, модель/артикул VGA, кол-во 3
Print Cartridge 96A, модель/артикул C4096A, кол-во 1
Гарнитура, модель/артикул 1030111, кол-во 1
Print Cartridge 309A, модель/артикул Q2673A, кол-во 1
High Volume Print Cartridge 81X, модель/артикул CF281X, кол-во 1
Print Cartridge, модель/артикул CE255A, кол-во 2
Патчи Ethernet в количестве, кол-во 2
Монитор, модель/артикул TFT LA2405X, кол-во 1
Монитор, модель/артикул TFT LA2205WG, кол-во 1
CD disks, кол-во 1
Cisco модуль сетевого оборудования 1port-ser, модель/артикул WIC-1T, кол-во 1
Монитор, модель/артикул p2214hb, кол-во 1
Телефон, модель/артикул RM-1172, кол-во 1
Электрический щит, модель/артикул Скат-В.8, кол-во 1
Телефон, модель/артикул IP Phone 7942, кол-во 12
Монитор, модель/артикул p2212hb, кол-во 1
Монитор, модель/артикул p2213t, кол-во 1
Ножки от мониторов, кол-во 13
Сервер, модель/артикул S/N 4KWF643 T5820, кол-во 2
Сервер, модель/артикул Server R440 server UR03NT05 S/N 65NVJ23, кол-во 1
МФУ, модель/артикул P4015dn, кол-во 1
Принтер, модель/артикул M180n, кол-во 1
C300 Cabinet, модель/артикул CABC300-07, кол-во 1
Шкаф сетевой Communicat.cabinet, модель/артикул COMCAB01, кол-во 1
Кресло UOP, модель/артикул модель, кол-во 1
Телефон, модель/артикул IP phone 7942, кол-во 4
Монитор, модель/артикул ft la2306x 23, кол-во 1
Magicard, модель/артикул rio 2 tango 2/avalon, кол-во 1
Кронштейн, модель/артикул chief cms024s, кол-во 3
Кронштейн, модель/артикул модель, кол-во 1
Монитор, модель/артикул multisync E222w, кол-во 1
Монитор, модель/артикул u2410f, кол-во 1
Ножки от мониторов, кол-во 8
Клавиатура, модель/артикул sk-8115, кол-во 2
Клавиатура, модель/артикул k280e, кол-во 1
Клавиатура, модель/артикул l30u, кол-во 2
Системный блок Компьютер, модель/артикул d09m optiplex 790, кол-во 2
Блок бесперебойного питания, модель/артикул br 1500g-rs, кол-во 1
Серверное оборудование, кол-во 1
Клавиатура, модель/артикул kkb-2050hs, кол-во 1
Магнитный диск, модель/артикул 400 MB, кол-во 50
Монитор, модель/артикул u2415b, кол-во 2
Картридж, модель/артикул w9192mc, кол-во 5
Кабели/провода, кол-во 1
Сервер, модель/артикул PowerEdge T310, кол-во 1
Монитор, модель/артикул P2213t, кол-во 3
Монитор, модель/артикул P2217h, кол-во 1
Монитор, модель/артикул P2419h, кол-во 1
Монитор, модель/артикул U2417h, кол-во 1
Ножки от мониторов, кол-во 5
Кабель питания/Серверный кабель данных, кол-во 58
Ноутбук, модель/артикул Latitude 7490, кол-во 2
Зарядное устройство, кол-во 4
Док-станция, модель/артикул D6000, кол-во 4
Ноутбук, модель/артикул Latitude 5490, кол-во 6
Зарядное устройство, кол-во 6
Док-станция, модель/артикул K20A, кол-во 1
Ноутбук, модель/артикул Latitude 5420, кол-во 7
Зарядное устройство, кол-во 12
Ноутбук, модель/артикул Latitude 7420, кол-во 1
Ноутбук, модель/артикул Latitude 7400, кол-во 1
Ноутбук, модель/артикул Precision 7550, кол-во 1
Док-станция, модель/артикул Dock WD15 USB-C 180W для ноутбуков (Black), кол-во 21
Док-станция, модель/артикул k17a/, кол-во 17
Док-станция, модель/артикул d6000/, кол-во 29
Док-станция, модель/артикул d6000/, кол-во 16
Кабели/провода, модель/артикул Power, DP, HDMI cables, кол-во 1
Кабели/провода, модель/артикул Power, DP, HDMI cables, кол-во 1
Кабели/провода, модель/артикул Power, DP, HDMI cables, кол-во 1
Гарнитура, модель/артикул USB headsets, кол-во 13
Зарядное устройство, модель/артикул БП AC adapters classiс 130W, кол-во 25
Зарядное устройство, модель/артикул БП AC adapters classiс 130W, кол-во 25
Зарядное устройство, модель/артикул БП AC adapters classiс 130W, кол-во 26
Зарядное устройство, модель/артикул БП AC adapters classiс 130W, кол-во 1
Зарядное устройство, модель/артикул БП AC adapters classiс 65W, кол-во 41
Зарядное устройство, модель/артикул БП AC adapters classiс 180W, кол-во 23
Зарядное устройство, модель/артикул БП AC adapters classiс 240W, кол-во 25
Зарядное устройство, модель/артикул БП AC adapters classiс 65W, кол-во 40
Зарядное устройство, модель/артикул БП AC adapters USB-C 90W, кол-во 23
Зарядное устройство, модель/артикул БП AC adapters USB-C 90W, кол-во 37
Зарядное устройство, модель/артикул БП AC adapters USB-C 90W, кол-во 19
Серверное оборудование, модель/артикул Утилизация (б/у силовые провода питания), кол-во 1
Сумка для ноутбука, кол-во 5
Удлинитель Фильтр сетевой, кол-во 1
Док-станция, модель/артикул k16a/, кол-во 1
Док-станция, модель/артикул k20a/, кол-во 2
Док-станция, модель/артикул d6000, кол-во 22
Док-станция, модель/артикул k16a, кол-во 7
Док-станция, модель/артикул k20a/, кол-во 5
Док-станция, модель/артикул k17a /, кол-во 4
Док-станция, модель/артикул k16a, кол-во 5
Док-станция, модель/артикул d6000, кол-во 10
Док-станция, модель/артикул wd 15, кол-во 9
МФУ, модель/артикул Versalink B405, кол-во 1
Принтер, модель/артикул pm42, кол-во 1
Термотрансферный принтер, модель/артикул O`neil mark 2, кол-во 1
МФУ, модель/артикул Ecosus M6026CDN, кол-во 1
Картридж, модель/артикул Versalink B400, кол-во 1
Картридж, модель/артикул 7041, кол-во 2
Картридж, модель/артикул CF283A, кол-во 2
Картридж, модель/артикул 508A, кол-во 1
Клавиатура, модель/артикул SK8115, кол-во 1
Клавиатура, модель/артикул KB216T, кол-во 3
Монитор, модель/артикул P2213T, кол-во 3
Marshalling cabinet, модель/артикул MC03, кол-во 1
40 W Cabinet loudspeaker, модель/артикул 581277, кол-во 22
Принтер, модель/артикул ColorLaserJet CM2320nf, кол-во 1
Обучающий стенд, кол-во 1
Монитор, модель/артикул HMLCD17LX, кол-во 1
Монитор, модель/артикул GG15LSAN/EDC, кол-во 1
Монитор, модель/артикул 1908ftp, кол-во 1
Монитор, модель/артикул E172fpb, кол-во 1
AXs4Secure 1doorunit, модель/артикул EN50131-3, кол-во 1
AISI316L24VAC Stainless Steel Wiper Kit, модель/артикул HCPWK, кол-во 1
CCTV Camera, модель/артикул HIVFC-P-3100, кол-во 1
ViewGuard PIR RF Radio PIR Motion Detector, модель/артикул 015610.01.10, кол-во 1
FG GX MK7 Keypad, модель/артикул CP037-01, кол-во 2
Mini Seismic Detector, модель/артикул SC105, кол-во 1
Video Registrator, модель/артикул HRDP4GNSX, кол-во 1
Video Registrator, модель/артикул HRDP16D50, кол-во 3
ZG20 House Inc For MB-Secure, модель/артикул 013730 / NHAUPT/Akitt, кол-во 1
FG En Smart Rio, модель/артикул P026-01-B, кол-во 1
ZG2 House Inc For MB-Secure, модель/артикул 13740, кол-во 1
Omniassure Touch Smarttech MC MUL, модель/артикул OT3200BHONG, кол-во 1
RF Portal GX Kit, модель/артикул A073-00-01, кол-во 8
Video PIR, модель/артикул ISN3010B4, кол-во 2
RF Portal Alpha TRX - 2, модель/артикул C079-2, кол-во 4
Contactless Smart Cardreader, модель/артикул JT-MCR30-32, кол-во 2
Black CAP-AKA4-ENC2P, модель/артикул CAP-AKA4-ENC2P, кол-во 5
Black CAP-AKA4-ENC4P, модель/артикул CAP-AKA4-ENC4P, кол-во 1
Black CAP-AKA4-IP4, модель/артикул CAP-AKA4-IP4, кол-во 1
Contactless Smart Cardreader, модель/артикул JT-MCR45-32, кол-во 1
Black CAP-AKA4-IP1, модель/артикул CAP-AKA4-IP1, кол-во 1
Black CAP-AKA4-IP2, модель/артикул CAP-AKA4-IP2, кол-во 1
ASSY Galaxy JD 96 PCB Spare, модель/артикул SAV-0501, кол-во 1
CP037-22, модель/артикул CP037-22, кол-во 3
SW:e0m, модель/артикул SPR-S8EZ, кол-во 1
IP Video Door Phone System Software, модель/артикул ISNET-P2-C, кол-во 1
LCD-BEDIENTIEL AP, модель/артикул 012540.u0.17, кол-во 1
Black CAP-AKA4-CWMF, модель/артикул CAP-AKA4-CWMF, кол-во 1
Contactless Smart Cardreader, модель/артикул JT-MCR55-32, кол-во 1
EIB Interface 4HB 128MG, модель/артикул 13350, кол-во 1
DFVMMD401-T, модель/артикул DFVMMD401-T, кол-во 1
FVMMDDD1111-TX, модель/артикул FVMMDDD1111-TX, кол-во 1
FVMMDDD1111-RX, модель/артикул FVMMDDD1111-RX, кол-во 1
DFVMND401-R, модель/артикул DFVMND401-R, кол-во 1
Zusatzgehause ZG 0 fur ISDN Wahlgerate 230x155x90mm, модель/артикул 057631 / 57631.00-00-00/02, кол-во 4
Zusatzgehause ZG 1 fur ISDN Wahlgerate 300x186x125mm, модель/артикул 57632, кол-во 1
PM43, FT, ROW, ETH, HGR, TT300, EU PC, модель/артикул PM43A11000000302, кол-во 5
Neutral front, модель/артикул FX808325, кол-во 15
Neutral front, модель/артикул FX808325, кол-во 5
Notifier 3030 RUS Panel A, black, модель/артикул NFS3030RU-HAB, кол-во 1
Leo Smoke Detector, модель/артикул LEONARDO-O, кол-во 130
6 W Ceiling loudspeaker EN, модель/артикул LSC-506, кол-во 145
Mounting Clip for 25mm Pipe, модель/артикул F-MC-25, кол-во 2715
FAASR LT Conv. 1 channel, 2 det, модель/артикул FL0112E-RU, кол-во 5
Извещатель Optical smoke detector, модель/артикул 802371, кол-во 1271
База извещателя Standard detector base for, модель/артикул 805590, кол-во 2227
DETECTOR BASE Standard Two Wire Base, модель/артикул B401, кол-во 178
Mounting adapter 10x for, модель/артикул 805577, кол-во 1420
AV PHASE II S/STROBE ISO, модель/артикул WSS-PR-I00, кол-во 10
Bus transponder IQ8FCT LP, модель/артикул 808621, кол-во 240
PROFI Base with resistor 1000, модель/артикул B401R(1000), кол-во 60
Leo Smoke-Heat Detector, модель/артикул LEONARDO-OT, кол-во 700
Spare glass pane f. small MCP, модель/артикул 704960, кол-во 300
Leo Heat Detector, модель/артикул LEONARDO-T, кол-во 201
PROFI Base with resistor 1000, модель/артикул B401R(1000), кол-во 153
Корпус настенной установки ANALOGUE I/FACE DET MODULE S/FACE BOX, модель/артикул M200E-SMB, кол-во 640
Mounting plate for ceiling, модель/артикул 761406, кол-во 222
Комплект для монтажа RECESS MOUNT KIT FOR DETECTORS – IVORY, модель/артикул RMK400AP-IV, кол-во 1000
Основание базовое двухпроводное BASE DETECTOR SERIE ECO1000, модель/артикул E1000B, кол-во 3177
Корпус настенной установки ANALOGUE I/FACE DET MODULE S/FACE BOX, модель/артикул M200E-SMB, кол-во 640
MULTI CRITERIA FIRE CO IVORY HONEYWELL, модель/артикул TC840C3206-IV, кол-во 68
REFL.IR SMOK.BEAM D.W/SELFTEST, модель/артикул 6500RS, кол-во 51
3 W Cabinet loudspeaker, модель/артикул 581275, кол-во 227
ECO Smoke detector, модель/артикул ECO1003M, кол-во 2100
ECO base with resistor 1500, модель/артикул E1000R(1500), кол-во 1045
ECO base with resistor 1000, модель/артикул E1000R(1000), кол-во 2000
HEN4 NVR, 16CH, H.265,4K 12MP,2SATA,12TB, модель/артикул HEN161124, кол-во 8
PM43, FT, ROW, ETH, HGR, TT300, EU PC, модель/артикул PM43A11000000302, кол-во 8
EARMUFF, LEIGHTNING L2, модель/артикул 1010923, кол-во 240
FlexES Control FX2/2, модель/артикул FX808392, кол-во 3
FlexES Control FX2/2, модель/артикул FX808392, кол-во 3
FlexES Control FX2/2, модель/артикул FX808392, кол-во 4
PW-5000 TILE MOUNT REMOTE ENCLOSURE EU V, модель/артикул PW5K1ENC3E, кол-во 31
Шкаф контрольный в сборе C300 Cabinet, модель/артикул CABC300-09, кол-во 1
Панель удаленных модулей C300 Panel, модель/артикул PANC300-09, кол-во 1
Панель удаленных модулей C300 Panel, модель/артикул PANC300-10, кол-во 1
Принтер, модель/артикул E60155, кол-во 1
Принтер, модель/артикул M402dn, кол-во 1
Монитор, модель/артикул P2213t, кол-во 1
Drum Cartridge VersaLink b44/B405, модель/артикул CT351098, кол-во 1
A700 Terminal Charger, модель/артикул CM-901, кол-во 1
SRX2 Battery Charger, модель/артикул CM-1000-20, кол-во 1
A700 Terminal Charger, модель/артикул CM-902, кол-во 1
Клавиатура, модель/артикул kb522p, кол-во 1
Гарнитура, модель/артикул 300da BlackWire, кол-во 1
Удлинитель, кол-во 2
3-valve assembly, модель/артикул VCZMH6000/U, кол-во 16
3 wire vc valve actuator with molex connector VC6930, модель/артикул X13611402010, кол-во 2
TBNH A 0646 Plug and standard cover, кол-во 48
SUPERVIZOR SCREEN SV9PGFH, модель/артикул 1002325, кол-во 1
Echelon LonWorks Tech, модель/артикул ILON10EU / 72010-2, кол-во 1
Controller PantherMini Cyrillic MMI LoN and C-Bus, модель/артикул CLPA13LC21, кол-во 1
HVAC Controller Lon Cbus w graph MMI, модель/артикул CLPA21LC22, кол-во 1
Крепеж Клипса Полистирол 20мм цвет RAL 7040, кол-во 100
Гайка с нейлоновым кольцом М6, модель/артикул DIN 985, кол-во 100
Mini-com TX-5e jack module with enhanced giga termination style t568 RJ45, модель/артикул CJ5E88TGBL, кол-во 3
Mini-com 45x45 2 position sloped shuttered adapter kit, модель/артикул CFPFS2SAW, кол-во 4
Mini-com 45x45 2 position sloped shuttered adapter kit, модель/артикул CFPFS2AW, кол-во 7
Surface mount box 107984015, модель/артикул M101SMB-262 White, кол-во 9
B0247173-03, модель/артикул B0247173-03, кол-во 2
Держатель клипса для труб 20мм 41720-100, модель/артикул CF20G, кол-во 100
Mobile access Kit, модель/артикул RFG100, кол-во 1
Mobile access Kit, модель/артикул CM67, кол-во 2
Fenex I 34070-PAP-2m-0722, кол-во 1
Plate, модель/артикул 50068063-002 1437, кол-во 1
Plate, модель/артикул 50068063-002 1401, кол-во 1
Potentiometer, модель/артикул 43191679-001, кол-во 2
Cabinet Rail Clamps, модель/артикул XL50ACC2, кол-во 1
IP 54 sealing pair of mounting clamps for xl50, модель/артикул XL50ACC3, кол-во 1
CentraLine CLPA13LC21, кол-во 1
600N 20mm/1,8min, модель/артикул ML6425A3006, кол-во 4
600N 20mm/1 min, модель/артикул ML7420A6009, кол-во 1
600N 20mm/0,5 min, модель/артикул ML7420A6017, кол-во 2
600N 20mm/1,8min, модель/артикул ML7420B6007, кол-во 1
CentraType B4N, модель/артикул ML7421B3003, кол-во 1
CentraType A3N, модель/артикул ML6421A3013, кол-во 3
Lion Plant Controller, модель/артикул CLLIONLC01, кол-во 1
Hydrometer horizontal 44731119, модель/артикул EW451P2800, кол-во 1
Heatmeter, модель/артикул EW447p0100, кол-во 2
Heatmeter M Bus, модель/артикул EW447M0100, кол-во 1
Heating / Cooling M-Bus, модель/артикул EW450M0100, кол-во 1
Direct Couple Actuator S1024-2POS-SW2, модель/артикул MS8110B1205, кол-во 1
Actuator 230V 300N HV, модель/артикул M6410L2031, кол-во 2
PorHood PH 2k, кол-во 1
Стенд тестирования переносной, модель/артикул 000105, кол-во 1
Уголки крепления металлические в коробе, кол-во 2
RDSS-100, модель/артикул S10, кол-во 50
Switching power supply, модель/артикул EXDA40RC0, кол-во 1
Кабели/провода, модель/артикул Для мониторов, кол-во 7
Carbon monoxide alarm, модель/артикул SF340F, кол-во 13
ComfortPoint VAV Wall Module, модель/артикул CP-WM-FCU, кол-во 3

## 6
Лот №6. Товарно-материальные ценности в кол-ве 18 237 шт.: | 27342795.9
Display and operating unit w., модель/артикул FX808324, кол-во 9
MCP-PRO-M Conventional, модель/артикул MCP-PRO-M, кол-во 170
Power supply module, модель/артикул FX808326, кол-во 5
Основание базовое двухпроводное BASE DETECTOR SERIE ECO1000, модель/артикул E1000B, кол-во 50
Notifier Smoke Detector with isolator, модель/артикул NFR-D-O-I, кол-во 334
ANALOGUE I/FACE DET DUAL INPUT/SINGLE OU, модель/артикул M221E, кол-во 149
Cabinet loudspeaker, 10 W, модель/артикул 581220, кол-во 9
PH/TH DET NO ISOLATOR ESMI, модель/артикул ESMI22051TE, кол-во 128
AV PHASE II BASE SOUNDER ISO, модель/артикул BSO-PP-I00, кол-во 1
OPT DET NO ISO IVORY TENZOR, модель/артикул 22051E-64-IV, кол-во 94
Flush-mount kit for, модель/артикул 805571, кол-во 12
OPT DET ISO IVORY SFERA SB, модель/артикул 22051EI-63-IV, кол-во 10
Leonardo Zone Display Unit, модель/артикул AM99, кол-во 6
Additional relay 12V DC, модель/артикул 070450, кол-во 226
IQ8MCP electronic module, 85319000, модель/артикул 804905, кол-во 43
AV PHASE II BASE S/STROBE ISO, модель/артикул BSS-DR-I00, кол-во 5
WCP5A (S/SENSOR - ISOLATION), модель/артикул W5A-RP02SG-K013-01, кол-во 10
AV PHASE II STROBE ISO, модель/артикул WST-PR-I00, кол-во 10
MCP CONVENTIONAL BLUE, модель/артикул M4A-B000SF-S-01, кол-во 10
Leo Smoke-Heat Detector NITA, модель/артикул LEONARDO-OT-07, кол-во 10
INTELLIGENT SENSOR BASE WHITE, модель/артикул B501AP, кол-во 4
ANALOGUE I/FACE DET S/S I/FACE MON BOX, модель/артикул SMB500, кол-во 28
DUCT ACC 1.5' W/HOLES, модель/артикул DST1.5, кол-во 12
IQ8TAL with isolator, модель/артикул 804868, кол-во 27
Protective kit for MCP and, модель/артикул 704965, кол-во 13
Remote indicator esserbus-PLus, модель/артикул 801824, кол-во 56
MODULE 240VRELAY DIN MOUNTED, модель/артикул TC810E1057, кол-во 1
Notifier opt. detector, модель/артикул NFR-D-O, кол-во 10
FOB W/LESS Two Button Panic, модель/артикул TCPA2B, кол-во 2
MCP 4P Conventional Yellow, модель/артикул M4A-Y000SF-S-01, кол-во 2
Notifier Heat Detector 58°S, isolator, модель/артикул NFR-D-T58-I, кол-во 29
ASD SPL PT CLIP STD 4.0MM(5/32 INCH),5PC, модель/артикул F-PC-4, кол-во 70
ASD SPL PT CLIP STD 2.5MM(6/64 INCH),5PC, модель/артикул F-PC-2.5, кол-во 80
Пожарная кнопка Устройство разблокировки дверей MCP Conventional Green, модель/артикул M3A-G000SF-S-01, кол-во 252
Esserbus alarm transponder, модель/артикул 808623, кол-во 1
Leonardo MCP NITA, модель/артикул LEONARDO-MCP-07, кол-во 10
Модуль входа MODULE DUAL I/P SINGLE O/P, модель/артикул TC809E1068, кол-во 1
Protective kit for MCP and, модель/артикул 704965, кол-во 160
IQ8TAL with isolator, модель/артикул 804868, кол-во 4
Touch screen operating unit, модель/артикул FX808460, кол-во 1
Spare glass pane for MCP, модель/артикул 701040, кол-во 106
Labeling Set FlexES all countries, модель/артикул FX808484, кол-во 1
ECO Smoke detector, модель/артикул ECO1003M, кол-во 50
Connection terminal for, модель/артикул FX808436, кол-во 7
Leonardo Address Programmer, модель/артикул LEOPROG, кол-во 1
PTIR DET NO ISOLATOR SARMAT IVORY, модель/артикул 22051TLE-73-IV, кол-во 1
Single reflector for LRMX 7-70m, модель/артикул 761403, кол-во 21
INTELLIGENT MODULE - 1 INPUT, модель/артикул M210E, кол-во 1
ECO multi detector, модель/артикул ECO1002M, кол-во 10
O²T/FSp multis. detector, RU, модель/артикул 802385.SVRU, кол-во 1
Лазерный тестер REMOTE TEST UNIT EUROPE, модель/артикул ECO1000RTU A, кол-во 1
FO converter for control units, модель/артикул 583316.SM, кол-во 1
IQ8MCP compact, small, IP66/67, модель/артикул 804961, кол-во 1
VESDA-E SERIES ASPIRATOR, модель/артикул VSP-963, кол-во 1
OT multisensor detector, модель/артикул 802373, кол-во 1
Service key for electronic, модель/артикул 769916, кол-во 10
PROFI Multi Detector, модель/артикул PROFI-OT, кол-во 4
Connection terminal for, модель/артикул FX808436, кол-во 2
EN SOUNDER-RED, модель/артикул CWSO-RR-S1, кол-во 10
Label plate detector base (PAC of 10), модель/артикул 805576, кол-во 10
Power supply for FO converter, модель/артикул 583315.02, кол-во 1
FO converter for control units, модель/артикул 583316.SM, кол-во 1
End Cap (ABS) for 25mm Pipe, модель/артикул F-EC-25, кол-во 11
Notifier module 1 output, модель/артикул NFR-M-1DO, кол-во 3
Notifier MCP Red, glass, модель/артикул NFR-M-MCPA-RF-G, кол-во 1
Rate-of-rise heat detector, модель/артикул 802271, кол-во 3
Лазерный тестер REMOTE TEST UNIT EUROPE, модель/артикул ECO1000RTU A, кол-во 7
MCP Yellow addr. SIGMA-IS, модель/артикул M5A-YP01FF-S-02-62, кол-во 4
FO converter for DCS, модель/артикул 583317.SM, кол-во 1
58°C FIX TH ISO IVORY PLC, модель/артикул 52051EI-76-IV, кол-во 1
CAT5 patch cable, 2 m, модель/артикул 583487A, кол-во 1
DUCT ACC 12» W/HOLES, модель/артикул DST1, кол-во 3
Esserbus alarm transponder, модель/артикул 808623, кол-во 1
Junction Box, Off-White, модель/артикул HBS2-BB, кол-во 7
Junction Box, Off-White, модель/артикул HBS2-BB, кол-во 30
2MP Indoor dome Low Light/WDR, модель/артикул H3W2GR1V, кол-во 2
2MP Indoor dome Low Light/WDR, модель/артикул H3W2GR1V, кол-во 4
INTELLIGENT MODULE - 2 INPUT, модель/артикул M220E, кол-во 20
WCP5A (HONEYWELL - NON ISOLATION), модель/артикул W5A-RP03SG-K013-01, кол-во 12
CABLE POWER SUPPLY CASCADING 2,5m, модель/артикул FX808455, кол-во 5
Label plate detector base (PAC of 10), модель/артикул 805576, кол-во 78
OPT DET NO ISO IVORY TENZOR, модель/артикул 22051E-64-IV, кол-во 1
ASD ELBOW 45DEG 25MM PK10, модель/артикул PIP-006, кол-во 8
Mounting frame for small MCP, модель/артикул 704967, кол-во 13
MCP Conventional Green, модель/артикул M3A-G000SF-S-01, кол-во 12
Digital key module DKM18.01, модель/артикул 583506, кол-во 1
IQ8MCP compact, small, модель/артикул 804971, кол-во 1
HEAT DET CONV. INTRIN. SAFE, модель/артикул 5451EISE, кол-во 4
Loop card esserbus/esserbus-PL, модель/артикул FX808331, кол-во 1
Detector extractor LEO / PROFI, модель/артикул XRL, кол-во 8
2 INPUT, 1 OUT MODULE - ESMI, модель/артикул EM221E, кол-во 30
Expansion module carrier 2 for, модель/артикул FX808433, кол-во 14
Expansion module carrier 2 for, модель/артикул FX808433, кол-во 1
45 Deg. (ABS) Elbow for 25mm Pipe, модель/артикул F-45D-25, кол-во 87
Housing surface-mount, gray, модель/артикул 788600, кол-во 2
IQ8MCP electronic module, 85319000, модель/артикул 804905, кол-во 1
Линейный дымовой извещатель BEAM DET ANL-AP TST HON, модель/артикул TC847A1004EURIS, кол-во 3
Esserbus alarm transponder, модель/артикул 808623, кол-во 32
78°C FIX TH NO ISO IV TENZOR, модель/артикул 52051HTE-64-IV, кол-во 22
Извещатель пожарный ECO Heat RR detector, модель/артикул ECO1005M, кол-во 325
Основание извещателя Leonardo base, модель/артикул B401L, кол-во 400
Aspiration detector 1 ch. 2 det., модель/артикул FL0112E-HS-RU, кол-во 5
Connection terminal for 4, модель/артикул FX808435, кол-во 17
1U 8ch 2SATA 8POE 4K H.265 4TB, модель/артикул HEN08144, кол-во 4
HQA 4K Dome Junction Box, модель/артикул HQA-BB4, кол-во 74
ECO Smoke detector, модель/артикул ECO1003M, кол-во 70
Извещатель 58°C FIX TH NO ISO SIGMA IS, модель/артикул 52051E-62, кол-во 10
PROFI Base with resistor 1000, модель/артикул B401R(1000), кол-во 1163
HEN4 NVR, 16CH, H.265, 4K 12MP,2SATA,12TB, модель/артикул HEN161124, кол-во 1
Single Hall Active Speed Sensor, модель/артикул SNDH-H3C-G06, кол-во 38
ASSY CABLE 1 METER LG, модель/артикул 3685301, кол-во 25
PARTICLE SENSOR, модель/артикул HPMA115S0-XXX, кол-во 35
COMPACT THREE CHANEL SAME SIDE, модель/артикул HPMA115C0-003, кол-во 21
Термостат COMMERCIAL THERMOSTAT, модель/артикул 2455R--99130418, кол-во 1000
VESTA SMOKE DETECTOR, модель/артикул VESTA-S, кол-во 58
Извещатель PROFI Multi Detector, модель/артикул PROFI-OT, кол-во 326
OPT DET ISOLATOR IVORY TENZOR, модель/артикул 22051EI-64-IV, кол-во 6
AIRFLOW SENSOR, модель/артикул AWM720P1, кол-во 270
PRO3200 2 Reader Module, модель/артикул PRO32R2, кол-во 25
PW7000 INTELLIGENT CONTROLLER, модель/артикул PW7K1IC, кол-во 1
Flush Mounting Kit, Ceiling Mount, модель/артикул DT8300-FMK, кол-во 7
PW7000 POWER SUPPLY EUROPE SHIP KIT 230V, модель/артикул PW7KPSU230, кол-во 10
OMNIPROX MULLION RDR, модель/артикул OP30HONS, кол-во 40
PW7000 DUAL READER BOARD, модель/артикул PW7K1R2, кол-во 1
PIR/AM 16M EOL RES, модель/артикул IS3016A, кол-во 104
SINGLE INPUT MODULE - ESMI, модель/артикул EM210E, кол-во 102
PH/TH DET NO ISO IV SFERA SB, модель/артикул 22051TE-63-IV, кол-во 50
ECO Heat RR detector, модель/артикул ECO1005M, кол-во 427
Socket to Socket Sleeve Adap.27 to 25mm, модель/артикул F-SS-27-25, кол-во 4
LOOP CONNECTION WIRING PAC, модель/артикул M200E-LWP, кол-во 6
DUCT PIPE 3ft WITH HOLES, модель/артикул DST3, кол-во 12
CONTROL PANEL Dimension 3-520, модель/артикул C520-D-E1, кол-во 1
78°C FIX TH NO ISO IV TENZOR, модель/артикул 52051HTE-64-IV, кол-во 25
База извещателя Standard detector base for, модель/артикул 805590 / 744341, кол-во 3
IB2 16 I/O Expander, модель/артикул 013940.10, кол-во 2
SURFACE STATION PUSH DOOR, модель/артикул EVCS-HSP, кол-во 5
Controller module for bundle, модель/артикул FX808328.5R, кол-во 2
USB programming cable for, модель/артикул 789866, кол-во 1
PC LINK HIGH LEVEL INTERFACE, модель/артикул VHX-0200, кол-во 16
MCP addr. Stilsoft, модель/артикул M5A-RP01FG-S-02-66, кол-во 1
Извещатель PH/TH CO-IR DET ESMI IVORY, модель/артикул ESMI2251CTLE-IV, кол-во 9
End Cap (ABS) for 25mm Pipe, модель/артикул F-EC-25, кол-во 16
MCP housing, large, red, модель/артикул 704900, кол-во 1
M4-RS232-iso Interface module, модель/артикул 784870, кол-во 3
Извещатель Optical smoke detector, модель/артикул 802371, кол-во 1
SBEACON-RED-RED LENS-FF, модель/артикул CWSS-RB-S8, кол-во 7
78°C FIX TH ISO IVORY TENZOR, модель/артикул 52051HTEI-64-IV, кол-во 3
78°C FIX TH ISO IVORY TENZOR, модель/артикул 52051HTEI-64-IV, кол-во 5
Aspiration detector 1 ch. 2 det. Addr., модель/артикул FL2012EI-HS-RU, кол-во 1
Neutral front, модель/артикул FX808325, кол-во 3
Leonardo MCP, модель/артикул LEONARDO-MCP, кол-во 62
Detector base with relay, модель/артикул 805591, кол-во 6
90 Deg. (ABS) Bend for 25mm Pipe, модель/артикул F-90D-25 PIP005 516-018-904, кол-во 75
REMOTE TEST STATION WITH KEY, модель/артикул RTS151KEY, кол-во 5
Notifier Heat Detector 58°S, модель/артикул NFR-D-T58, кол-во 39
T-Piece (ABS) for 25mm Pipe, модель/артикул F-TP-25, кол-во 13
Esserbus transponder RZT, модель/артикул 808630.10, кол-во 8
DRESS PANEL, VENT, ONYX SERIES, модель/артикул VP-2B, кол-во 2
SINGLE INPUT MODULE, модель/артикул TC809E1043, кол-во 1
End-of-line module (EOL), модель/артикул 583496, кол-во 14
PW7000 DUAL READER BOARD, модель/артикул PW7K1R2, кол-во 47
Aspiration detector 1 ch. 2 det. Addr., модель/артикул FL2012EI-RU, кол-во 1
OPT DET NO ISO STILSOFT, модель/артикул 22051E-66, кол-во 10
Красный звуковой оповещатель с белой юбкой без изолятора AV PHASE II SOUNDER NON ISO, модель/артикул WSO-PR-N01, кол-во 2
MCP addr. Plazma-T, модель/артикул M5A-RP01FG-S-02-61, кол-во 8
MONITOR MODULE CONVENTIONAL ZONE, модель/артикул M210E-CZ, кол-во 11
ROR TH NO ISO IVORY TENZOR, модель/артикул 52051RE-64-IV, кол-во 61
ROR TH NO ISO IVORY TENZOR, модель/артикул 52051RE-64-IV, кол-во 30
FO converter for DCS, модель/артикул 583317.SM, кол-во 1
W BEACON-WHITE-RED LED-IP65, модель/артикул CWST-WR-W5, кол-во 1
T-Piece (ABS) for 25mm Pipe, модель/артикул F-TP-25, кол-во 34
PW7000 INTELLIGENT CONTROLLER, модель/артикул PW7K1IC, кол-во 15
HEN4 NVR, 16CH, H.265, 4K 12MP,2SATA,12TB, модель/артикул HEN161124, кол-во 1
EN SOUNDER-RED-IP65, модель/артикул CWSO-RR-W1, кол-во 19
CONTACT FLSH MAG C/TACT MCEMPS10X W, модель/артикул EMPS10W, кол-во 12
PW7000 INTELLIGENT CONTROLLER, модель/артикул PW7K1IC, кол-во 1
Pole Mount Bracket, модель/артикул HQA-PM2, кол-во 1
PRESSURE TRANSDUCERS, модель/артикул MLH100PSB01A, кол-во 25
COMPACT THREE CHANEL OPPOSITE SIDE, модель/артикул HPMA115C0-004, кол-во 30
PRESSURE SWITCHES-TRANS PRESSURE SWITCH, модель/артикул 78471-B00000030-21, кол-во 42
ABP2, DIP, No Diagnostics, Plastic dual, модель/артикул ABP2DRRT001PDSA3XX, кол-во 27
MICRO PRESSURE, SHORT PORT, FOOD GRADE, модель/артикул MPRSF0030PG00000A, кол-во 150
PRESSURE-JZ STAINLESS, модель/артикул 19C015PG3K, кол-во 6
Термостат COMMERCIAL THERMOSTAT, модель/артикул 2455R--99130419, кол-во 1000
PRESSURE SENSOR, модель/артикул 40PC100G1A, кол-во 38
FLEX CABLE, RS SIGNAL, 2 INCH, модель/артикул 50126121-001, кол-во 100
PRESSURE SENSOR, модель/артикул 26PCFFH2G, кол-во 100
Датчик потока газов AIRFLOW SENSOR, модель/артикул AWM92100V, кол-во 400
HUMIDITY SENSOR, модель/артикул HIH-4010-003, кол-во 50
TRUSTABILITY PRESSURE SENSOR, модель/артикул NSCSAAN1.6KDUNV, кол-во 685
ABP2 SMT DA ±2IOW NO GEL ANALOG 5.0V, модель/артикул ABP2MDAN002NDAA5XX, кол-во 38
COMMERCIAL THERMOSTAT, модель/артикул 2455RP-91000354, кол-во 1000
LE PRESSURE SWITCH, модель/артикул LER00035TEPNKYAA01, кол-во 7
PX3 PRESSURE SENSOR, модель/артикул PX3AM1BS150PSAAX, кол-во 7
FLEX, FFC, .5MM, 12COND, 2.00»L, модель/артикул F4PABAA-12-0200, кол-во 500
Инженерная полная версия ПО SOFTWARE INTRUSION Installer RSS License, модель/артикул R056-CD-L, кол-во 1
PRESSURE SWITCHES-TRANS PRESSURE SWITCH, модель/артикул 78471-B00000030-21, кол-во 30
LIMIT SWITCH, модель/артикул LSA6B, кол-во 10
PRESSURE TRANSDUCERS, модель/артикул MLH150PSB01A, кол-во 35
PRESSURE TRANSDUCERS, модель/артикул MLH150PSB01A, кол-во 9
PRESSURE-STAINLESS-19MM HIGH PRESSURE, модель/артикул 19C050PG3K, кол-во 20
COMMERCIAL THERMOSTAT, модель/артикул 2455R--99130401, кол-во 1000
PRESSURE SWITCHES-TRANS PRESSURE SWITCH, модель/артикул 76083-03000400-01, кол-во 24
AIRFLOW SENSOR, модель/артикул AWM720P1, кол-во 33
ABP2, SMT DIP, No Diagnostics, Barbed R, модель/артикул ABP2DRRT060KD2A3XX, кол-во 27
ABP2, SMT, PLASTIC DUAL RADIAL BARBED PO, модель/артикул ABP2MRRT015PDSA3XX, кол-во 32
T116 B209 OOR O060/05 C040/05, модель/артикул 3100U 00031433, кол-во 10
TEMPERATURE SENSOR, модель/артикул LTPCTAA20MBSISX01, кол-во 18
TRUSTABILITY PRESSURE SENSOR, модель/артикул NSCSANN001BGUNV, кол-во 250
ENCLOSED LIMIT SWITCH, модель/артикул BZE7S-2RN-PG, кол-во 6
ABP2 LL SN 10BARG SILICONE GEL SPI 3.3V, модель/артикул ABP2LSNT010BGSA3XX, кол-во 40
HUMIDITY SENSOR, модель/артикул HIH-4021-001, кол-во 50
TEMPERATURE SENSOR, модель/артикул 700-101BAB-B00, кол-во 100
LIMIT SWITCH-HAZARDOUS AREA, модель/артикул BX4C3K, кол-во 2
TEMPERATURE SENSOR, модель/артикул HEL-705-T-0-12-00, кол-во 110
SPEED & POSITION-TRANS & INDUST SPEED, модель/артикул 726457-02, кол-во 2
ABP2, DIP, No Diagnostics, Plastic Dual, модель/артикул ABP2DDAN005NDSA3XX, кол-во 33
FLEX STRIP, N660X PARALLEL 26MM, модель/артикул 50121763-001, кол-во 100
GEN7 DB DECODER BOARD, USB, TTL, модель/артикул GEN7 DB-01, кол-во 28
PRESSURE SENSOR, модель/артикул 40PC250G2A, кол-во 400
TEMPERATURE SENSOR, модель/артикул HEL-705-T-0-12-00, кол-во 300
ACCESS PSU 16.5V&11.5VAC T/FORMER, модель/артикул PSX220, кол-во 1
V-Plex PIR Motion Sensor, модель/артикул IS3016M-SN, кол-во 9
VESDA-E SERIES SAMPLING MODULE, модель/артикул VSP-965, кол-во 1
VEA-40 Smoke Sensor Module, модель/артикул VSP-971, кол-во 1
VEA Rotary Valve, модель/артикул VSP-974, кол-во 1
Mercury MRDT Display Terminal, модель/артикул PWMRDT, кол-во 1
S/STEEL HOLD-UP SWITCH- LATCHING, модель/артикул 269R, кол-во 20
S/STEEL HOLD-UP SWITCH- LATCHING, модель/артикул 269R, кол-во 20
IP BUL 4MP H.265 IR TDN 2.7-13.5MM IP66, модель/артикул HBW4PER2, кол-во 2
RELAY BOARD 62, модель/артикул A060, кол-во 3
COMMS DOWNLOAD Mounting Kit, модель/артикул A303-S, кол-во 1
Recessed 20mm white 5 term T, модель/артикул EMPS75W, кол-во 8
PW7000 INTELLIGENT CONTROLLER, модель/артикул PW7K1IC, кол-во 5
ACCESS PSU 16.5V&11.5VAC T/FORMER, модель/артикул PSX220, кол-во 5
VEA Pump, модель/артикул VSP-973, кол-во 1
IP RUG DOM 4MP H.265 TDN 2.7-13.5MM IP66, модель/артикул H4W4PER2, кол-во 2
2MP Outdoor dome Low Light/WDR, модель/артикул H4W2GR1V, кол-во 2
ASSY, 30VDC SUPPRESSOR, WIRE LEADS, модель/артикул S-4, кол-во 41
COMMS DOWNLOAD Mounting Kit, модель/артикул A303-S, кол-во 1
MATRIX KBD Ultrakey Plus Keyboard, модель/артикул HJK7000, кол-во 1
CONTACT SURFACE N.C. WHITE, модель/артикул 7939WG-WH, кол-во 50
DETECTOR BGD Flexguard 7.6m, модель/артикул FG1625TAS, кол-во 4
READER MULTI PROX OmniClass OM31 trm, модель/артикул OM31BHONDT, кол-во 6
CONTACT FLSH MPS9WG/W 2 WIRES, модель/артикул MPS9W, кол-во 10
PLASTIC HOLD-UP SWITCH- LATCHING, модель/артикул 270R, кол-во 3
DETECTOR BGD Flexguard 7.6m, модель/артикул FG1625TAS, кол-во 28
Viewguard PIR AM FAI, wide angle, модель/артикул 033430.01, кол-во 2
Surface 20mm white cable T, модель/артикул EMPS85W, кол-во 4
DETECTOR BGD 7.5MT OMNIDIRECTIONAL, модель/артикул FG1625RT, кол-во 4
PRO4200 INTELLIGENT CONTROLLER, модель/артикул PRO42IC, кол-во 3
CARD SMART PVC OMNICLASS CARD, модель/артикул OKP2N34, кол-во 900
4MP MicroDome, 2.8mm, H.265, PoE, IP67, модель/артикул H2W4PER3V, кол-во 7
CONTROL PANEL Dimension 3-48, модель/артикул C048-D-E1, кол-во 1
PW SERIES DUAL READER MODULE, модель/артикул PW6K1R2, кол-во 1
420mm CEILING MOUNT EXT POLE FOR HDZCM1, модель/артикул HDZCM3, кол-во 4
Dome Ceiling Mnt extend bracket, 780mm, модель/артикул HQA-CBE, кол-во 5
HQA 4K Dome Pendant Mount cap, модель/артикул HQA-PK, кол-во 4
GALAXY DIMENSION IP INTEGRATED MODULE, модель/артикул E080-10, кол-во 1
GALAXY DIMENSION IP INTEGRATED MODULE, модель/артикул E080-10, кол-во 2
INTRUDER 1.8M Armoured Cable Kit, модель/артикул SC114, кол-во 21
INTRUDER 1.8M Armoured Cable Kit, модель/артикул SC114, кол-во 2
CARD SMART PVC OMNICLASS CARD, модель/артикул OKP2N34, кол-во 900
KEYPAD Galaxy MK8 RUSSIAN, модель/артикул CP050-22-01, кол-во 3
PW7000 DUAL READER BOARD, модель/артикул PW7K1R2, кол-во 2
10 W Cabinet loudspeaker, модель/артикул 581276, кол-во 13
19» rack, 12 HU, w/o assembly, модель/артикул 584913, кол-во 1
Bus transponder IQ8FCT LP, модель/артикул 808621, кол-во 84
Bus transponder IQ8FCT LP, модель/артикул 808621, кол-во 17
O²T multisensor detector, модель/артикул 802374, кол-во 1111
ENERGY TECHNOLOGY S R L, модель/артикул 005.2390, кол-во 90

## 5
TPH, 203 dpi 4in, Assy Spare PM43., модель/артикул 710-129S-001, кол-во 16 | 26598374
2/PK ASSY PLATEN ROLL UPPER H8, модель/артикул ROL15-3058-21, кол-во 11
FRE, ASSY, PCBACT40Gen2, WLAN, 4G, SOM4, модель/артикул 50163802-001FRE, кол-во 10
1952 PRESENTATION, CCB01-010BT BLK, 10M BT, модель/артикул CCB10-010BT-07N, кол-во 2
4-pos Battery Chgr, CN70, No Pwr Cord,EU, модель/артикул DX2A2AA20, кол-во 6
2/PK ASSY PLATEN ROLL UPPER H4, модель/артикул ROL15-3058-01, кол-во 19
Cable, USB-A to USB-B, 2meter RoHS, модель/артикул 321-576-004, кол-во 102
KIT, PLATEN, модель/артикул ROL78-2787-01, кол-во 51
CHARGE & COMMUNICATION BASE, 100M BT, модель/артикул CCB02-100BT-07N, кол-во 10
4 Inch Vehicle Mount Charging Kit, модель/артикул 229044-000, кол-во 1
Ремешок на руку для ТСД Hand Strap, TERMINAL, EDA51K, модель/артикул EDA51K-HS-1PK, кол-во 193
8-pos Battery Chgr CK3/CK7x No Pwr Cord, модель/артикул DX4A2BBBB00, кол-во 1
CRADLE, 1472G, CLASS2, RS232/USB/KBW/IBM1:1, модель/артикул CCB01-010BT-V1N, кол-во 12
RAM MNT KIT, RND BASE, SHRT ARM, DOCK BALL, модель/артикул VM1001BRKTKIT, кол-во 3
DOCK, ENH, W/INTEGRAL PWR SPLY, 10-60 VDC, модель/артикул VM3001VMCRADLE, кол-во 4
CT40 RUBBER BOOT, модель/артикул CT40-RB-00, кол-во 27
THOR, WWAN ANT KIT, 14 FT, MAGNETIC MNT, модель/артикул VM1278ANTENNA, кол-во 17
LOCKABLE OUTMEDIA GUIDE ROHS, модель/артикул 532069, кол-во 30
VM2 RAM KIT, TRUK BS, SHRT ARM, BALL, KYBRD, модель/артикул VM2017BRKTKIT, кол-во 5
PB-BR-1301- CSI-25-10, модель/артикул I90671-0, кол-во 20
Univ Pwr Supply, 12V, 8A, Level VI, AE21, модель/артикул 851-064-416, кол-во 12
HOLSTER, CT50, модель/артикул 825-238-001, кол-во 13
Зарядное устройство для ТСД Home Base with EU power cord, модель/артикул EDA61K-HB-2, кол-во 2
CN80 SH, DOCKABLE WITH CHARGING DOCK, модель/артикул CN80-SH-DC, кол-во 1
SCREEN PROTECTOR, NEW, 70/75E, модель/артикул 50134963-001, кол-во 25
Bracket,Scan EX25 Assy CK71, модель/артикул 715-583S-001, кол-во 7
Защитное стекло для ТСД EDA51 SCREEN PROTECTOR, 10PCS/PACK, модель/артикул EDA51-SP-10PK, кол-во 1
KIT STEPPER MOTOR M-42XX, модель/артикул DPR78-2765-01, кол-во 2
FRE, ASSY, FLEX for MIPI N3601, ENG, CT40, модель/артикул 50141545-002FRE, кол-во 3
PRINTHEAD 300DPI-I-4308, модель/артикул PHD20-2182-01, кол-во 14
CT40 BOOTED 4 BAY CHARGE, EU POWER CORD, модель/артикул CT40-CB-UVB-2, кол-во 2
RT10 2-BAY BATTERY CHARGER, модель/артикул RT10-BC-2, кол-во 4
FINGER STRAP ASSEMBLY, 20-PACK 8600, модель/артикул 8600501FNGRSTRAP, кол-во 4
CABLE, USB TYPE A, STRAIGHT, 3M, INDUST., модель/артикул CBL-500-300-S00-01, кол-во 1
CT40 SCREEN PROTECTOR, 1PCS, модель/артикул CT40-SP-1PK, кол-во 20
FRE, LID SENSOR CABLE, SAV4, модель/артикул 211300-200FRE, кол-во 10
CHARGE & COMMUNICATION BASE, 100M BT, модель/артикул CCB22-100BT-03N, кол-во 1
ACC,Cable(M12 To RJ45,2M,Eth),HF800, модель/артикул 50143315-001, кол-во 1
Защитное стекло для ТСД EDA51K display screen protector 10PCS, модель/артикул EDA51K-SP-10PK, кол-во 1
FRE, TPH, WIDE GLAZE, ASM, PC42T, модель/артикул 50125125-001FRE, кол-во 5
Packed EA30 2D Imager, Shield, New Con, модель/артикул 3-143010-09, кол-во 5
ANTENNA, MAINWWAN, ETSI, WLAN/BT CN70 CK70, модель/артикул 805-669-001, кол-во 22
HAND STRAP, CT50, PACK OF 3, модель/артикул 213-049-001, кол-во 7
Camera, 5MP Elastic Adh SubAssy CN70 CK70, модель/артикул 715-614-001, кол-во 20
HOLSTER, CK7X W/O SCAN HANDLE, модель/артикул 815-068-001, кол-во 5
Exch Clip LCD Assy, модель/артикул 715-618E-001, кол-во 70
DP7500-2 ESSER/customized, модель/артикул 785026.10, кол-во 2
Interface module RS232/24 V, модель/артикул 772386, кол-во 10
Replacement filter mats, модель/артикул F-INF-25-RF, кол-во 46
Surface Outstation Type B, Stainless Ste, модель/артикул EVCS-HSFSS, кол-во 1
Spare glass pane for MCP, модель/артикул 704910, кол-во 200
KEYPAD Galaxy MK8 RUSSIAN, модель/артикул CP050-22-01, кол-во 2
ASD SPL PT CLIP STD 4.5MM(11/64INCH),5PC, модель/артикул F-PC-4.5, кол-во 70
Fixed heat detector, модель/артикул 802171, кол-во 17
Mifare DesFEV2 8k Card 38bit-OmniAss&lum, модель/артикул ODPEV28N38, кол-во 200
IQ8 MCP compact Ex IP66/67, модель/артикул 804961.EX, кол-во 1
MODULE PANEL MOUNT BRACKET, модель/артикул M200E-PMB, кол-во 10
Surface spacer for protective, модель/артикул 781698, кол-во 2
Mounting kit 1: 24pcs nuts,screws,washer, модель/артикул 583703, кол-во 18
SR3T, модель/артикул MUS012W, кол-во 19
ACCESS BEAM CONV/L HEATER FOR BEAM UNIT, модель/артикул BEAMHK, кол-во 3
Singlemode FO converter ST, модель/артикул 784769, кол-во 2
Singlemode FO converter ST, модель/артикул 784769, кол-во 10
ASD SPL PT CLIP STD 3.5MM(9/64 INCH),5PC, модель/артикул F-PC-3.5, кол-во 80
MCP housing, large, red, модель/артикул 704900, кол-во 2
PW-5000 TILE MOUNT REMOTE ENCLOSURE EU V, модель/артикул PW5K1ENC3E, кол-во 1
BEAM DET ANL-AP SIGMA, модель/артикул 6500-62, кол-во 1
PTIR DET NO ISOLATOR EPOTOS IVORY, модель/артикул 22051TLE-74-IV, кол-во 100
Digital Call Station DCS Plus, модель/артикул 583520, кол-во 3
Digital Call Station DCS Plus, модель/артикул 583520, кол-во 2
Digital Call Station DCS Plus, модель/артикул 583520, кол-во 3
Digital Call Station DCS Plus, модель/артикул 583520, кол-во 1
Notifier module 1 input, модель/артикул NFR-M-1DI, кол-во 27
VESDA-E SPL PT 4MM VEA PK22, модель/артикул VSP-981-W22, кол-во 1
Socket Union (ABS) for 25mm Pipe, модель/артикул F-SU-25, кол-во 82
ACCESS BEAM CONV/L HEATER FOR BEAM UNIT, модель/артикул BEAMHK, кол-во 18
HEATER KIT FOR REFLECTOR P, модель/артикул BEAMHKR, кол-во 3
WINMAG plus Installation Media, модель/артикул WM1001, кол-во 1
Power supply for FO converter, модель/артикул 583315.02, кол-во 3
ASSY, FNL, XLS-GW-EM-3, модель/артикул XLS-GW-EM-3, кол-во 1
ECO multi detector, модель/артикул ECO1002M, кол-во 32
VARIODYN D1 DOM4-8, модель/артикул 583361.22, кол-во 1
DUCT ACC 10' W/HOLES, модель/артикул DST10, кол-во 6
Leo Smoke-Heat Detector, модель/артикул LEONARDO-OT, кол-во 213
MCP housing, large, orange, модель/артикул 704903, кол-во 6
MCP housing, small, yellow,RAL 1021, модель/артикул 704952, кол-во 6
Sm housing for small MCP, модель/артикул 704980, кол-во 1
Sm housing for small MCP, модель/артикул 704981, кол-во 1
Sm housing for small MCP, модель/артикул 704982, кол-во 1
Sm housing for small MCP, модель/артикул 704983, кол-во 1
Sm housing for small MCP, модель/артикул 704984, кол-во 1
Sm housing for small MCP, модель/артикул 704985, кол-во 1
Fixed heat detector (class B), модель/артикул 802177, кол-во 6
Rate-of-rise heat detector, модель/артикул 802271, кол-во 6
O²T/F multisensor detector, модель/артикул 802383, кол-во 6
O²T/FSp multis. detector, RU, модель/артикул 802385.SVRU, кол-во 12
Rate-of-rise heat det. Ex (i), модель/артикул 803271.EX, кол-во 6
IQ8TAL with isolator, модель/артикул 804868, кол-во 6
IQ8MCP compact, small, модель/артикул 804973, кол-во 6
База извещателя Standard detector base for, модель/артикул 805590, кол-во 6
IQ8Alarm IP 56 base, red, модель/артикул 806202, кол-во 6
IQ8Alarm Plus voice sounder, модель/артикул 807322R, кол-во 1
IQ8Alarm Plus voice sounder VAD, модель/артикул 807372RW, кол-во 1
Switched-mode power supply w., модель/артикул BME2Z002, кол-во 1
Extension module with 3 add., модель/артикул 772476, кол-во 8
Battery 12 V DC/7 Ah capacity, модель/артикул 18004, кол-во 12
BOX MCP SURFACE MOUNT RED 1 TERMINALps, модель/артикул PS031W, кол-во 200
ASD ADPTR CAPILLARY TEE RED PK10, модель/артикул PIP-016, кол-во 4
PSU 52Ah for MB-Secure, модель/артикул 13960, кол-во 1
VARIODYN D1 Comprio 4-8, модель/артикул 583940, кол-во 2
Заглушка на трубу ASD CAP DISCRETE END PK10, модель/артикул 222-059, кол-во 255
OPT DET ISOLATOR IVORY TENZOR, модель/артикул 22051EI-64-IV, кол-во 60
DETECTOR BASE Mosfet Isolator Base Std, модель/артикул B524IEFT-1, кол-во 8
78°C FIX TH ISO IVORY TENZOR, модель/артикул 52051HTEI-64-IV, кол-во 10
MCP housing, large, green, модель/артикул 704904, кол-во 111
10 W Cabinet loudspeaker, модель/артикул 581276, кол-во 4
MPG DP10K-IP, модель/артикул 85080, кол-во 1
Монтажный элемент SURFACE MOUNT MODULE BOX (200 SERIES) WI, модель/артикул M200E-SMB-KO, кол-во 7
Serial essernet interface 2, модель/артикул 784850, кол-во 2
4MP Bullet,2.7-13.5mm,MFZ,H.265,PoE,IP66, модель/артикул HBW4PER2V, кол-во 18
PROFI Base with resistor 1500, модель/артикул B401R(1500), кол-во 87
MASTER HANDSET DESK MOUNTED, модель/артикул EVCS-MS, кол-во 1
Loop isolator module LIM, модель/артикул 583342, кол-во 70
20 W Column loudspeaker EN, модель/артикул 582476, кол-во 4
Output cable 2 amplifiers-DOM, модель/артикул 583477.21, кол-во 6
Output cable 2 amplifiers-DOM, модель/артикул 583477.21, кол-во 3
Output cable 2 amplifiers-DOM, модель/артикул 583477.21, кол-во 2
Output cable 2 amplifiers-DOM, модель/артикул 583477.21, кол-во 5
Output cable 2 amplifiers-DOM, модель/артикул 583477.21, кол-во 15
Output cable 2 amplifiers-DOM, модель/артикул 583477.21, кол-во 9
IQ8MCP compact, small, модель/артикул 804971, кол-во 59
Heavy weight drawer with, модель/артикул FX808430.18R, кол-во 1
Corner Mount Adapter, Off-White, модель/артикул HB34S2-CM, кол-во 7
FAAST LT EARTH BAR, модель/артикул F-LT-EB, кол-во 9
SURFACE STATION PUSH DOOR, модель/артикул EVCS-HSP, кол-во 4
Digital call station DCS15 RE, модель/артикул 583501.RE, кол-во 11
6 W Cabinet loudspeaker EN, модель/артикул 582470, кол-во 6
GMT4000 Active repeater panel, модель/артикул FX808464, кол-во 1
Serial essernet interface 2, модель/артикул 784850, кол-во 3
AV PHASE II SOUNDER NON ISO, модель/артикул WSO-PP-N00, кол-во 50
W BEACON-WHITE-WHITE LED-FF, модель/артикул CWST-WW-S6, кол-во 18
Notifier module 1 input, модель/артикул NFR-M-1DI, кол-во 7
SBEACON-RED-RED LENS-IP65, модель/артикул CWSS-RB-W7, кол-во 20
PROFI Base with resistor 1500, модель/артикул B401R(1500), кол-во 20
External Water Trap Kit, 25mm, модель/артикул F-WT-25, кол-во 10
EN SOUNDER-RED, модель/артикул CWSO-RR-S1, кол-во 40
Front foil w. universal text, модель/артикул 704911, кол-во 99
Input cable DOM-amplifier, модель/артикул 583491, кол-во 4
Essernet module, 500 kBd, модель/артикул 784841.10, кол-во 1
CAT5 patch cable, 2 m, модель/артикул 583487A, кол-во 1
INTEGRAL FILTER, модель/артикул FL-IF-2, кол-во 11
Sm housing for small MCP, модель/артикул 704982, кол-во 17
INTERFACE MODUL PRO 2251 EIS, модель/артикул IST200E, кол-во 17
2 INPUT, 1 OUT MODULE - ESMI, модель/артикул EM221E, кол-во 11
Housing surface-mount, gray, модель/артикул 788600, кол-во 2
Controller module for bundle, модель/артикул FX808328.10R, кол-во 1
ASD SPL PT CLIP STD 6.0MM(15/64INCH),5PC, модель/артикул F-PC-6, кол-во 40
WCP5A (S/SENSOR-NON ISOLATION), модель/артикул W5A-RP01SF-E010-02, кол-во 1
IQ8MCP electronic module, модель/артикул 804906, кол-во 10
Bus transponder IQ8FCT LP, модель/артикул 808621, кол-во 4
AV PHASE II BASE S/STROBE NONISO, модель/артикул BSS-DR-N64, кол-во 1
Conv. MCP electronic module, модель/артикул 804951, кол-во 2
Refurbishment zone transponder, модель/артикул 808631.10, кол-во 2
Mounting rail set for, модель/артикул FX808434, кол-во 1
MIFARE READER «ACCENTIC» WITHOUT KEYPAD, модель/артикул 026422, кол-во 3
78°C FIX TH ISO IVORY TENZOR, модель/артикул 52051HTEI-64-IV, кол-во 4
SURF.MOUNT.BOX RTS151KEY, модель/артикул WM2348E, кол-во 48
2251 ctle-73-iv, модель/артикул 2251 ctle-73-iv, кол-во 5
SURFACE OUTSTATION TYPE B, модель/артикул EVCS-HSB, кол-во 2
ASD SPL PT CLIP STD 5.0MM(13/64INCH),5PC, модель/артикул F-PC-5, кол-во 50
PH/TH CO-IR AP DET.TENZOR IV, модель/артикул 2251CTLE-64-IV, кол-во 10
DG BASE CONDUIT ADAPTOR WHITE, модель/артикул BA1AP, кол-во 4
Mortise Lock Frame, модель/артикул BZR/2, кол-во 5
SINGLE CHANNEL ISOLATOR, модель/артикул Y72221-L4, кол-во 10
Backup cable RC 44, модель/артикул 583444, кол-во 3
EXTERNAL FILTER FAAST SYSTEM, модель/артикул F-INF-25, кол-во 7
MCP housing, small, yellow,RAL 1021, модель/артикул 704952, кол-во 4
ASPIRATING EQUIP Filter Cartridge x1, модель/артикул VSP-005, кол-во 2
S/SENSOR-ISOLATION-BC068R-FE1140-F222, модель/артикул W5A-RP02SF-E010-02, кол-во 14
SBEACON-WHITE-AMBER LENS, модель/артикул CWSS-WA-S7, кол-во 19
WCP5A (S/SENSOR - NON ISOLATION), модель/артикул W5A-RP01SG-K013-01, кол-во 6
PAMMI Plus PA server, модель/артикул 583651, кол-во 1
Housing surface-mount, white, модель/артикул 788650.10, кол-во 2
Spare glass pane f. small MCP, модель/артикул 704960, кол-во 24
Loop LED remote ind. panel, модель/артикул 804791, кол-во 6
CABLE POWER SUPPLY CASCADING 2,5m, модель/артикул FX808455, кол-во 5
Detector removal tool, модель/артикул 805580, кол-во 3
Dummy cover f. 19» rack, 2 HU, модель/артикул 583705, кол-во 17
Dummy cover for 19» rack, 5 HU, модель/артикул FX808440, кол-во 7
Cable set 24 V DC / 4XD125B, модель/артикул 583414, кол-во 15
Option Fire system ESSER, модель/артикул WM3110, кол-во 2
Smoke capsule f.multi-stimulus, модель/артикул 805552, кол-во 3
Power supply for telephone, модель/артикул 586116, кол-во 1
Fibre Optic Module MM, модель/артикул 583392.11, кол-во 17
ASD SPL PT CLIP STD 2.0mm(5/64 inch),5Pc, модель/артикул F-PC-2, кол-во 5
CAT5 patch cable, 1 m, blue, модель/артикул 583481A, кол-во 24
Output cable amplifier-DOM, модель/артикул 583476.21, кол-во 37
PTIR DET NO ISO IVORY SFERA SB, модель/артикул 22051TLE-63-IV, кол-во 5
Cable for cabinet rear panel DOM4-24, модель/артикул 583452.21, кол-во 5
Protective kit for MCP and, модель/артикул 704965, кол-во 10
IQ8MCP electronic module, модель/артикул 804955, кол-во 1
IP 55 kit for protective cover, модель/артикул 781699, кол-во 3
ASD SPL PT CLIP STD 3.0mm (1/8 inch), 5Pc, модель/артикул F-PC-3, кол-во 30
Input cable DOM-amp. 0,5m green, модель/артикул 583491A, кол-во 56
Connection terminal for UBext, модель/артикул FX808437, кол-во 7
Control cable 12 for UIM (G2), модель/артикул 583401.21, кол-во 2
FAULT ISOLATOR MODULE, модель/артикул TC811A1006, кол-во 2
Multimode FO converter ST, модель/артикул 784768, кол-во 2
DETECTOR BEAM Imager 7º coverage 24Vdc, модель/артикул OSI-10, кол-во 1
ASSY, FNL, SURFACE BX, IN/OUTDOOR, модель/артикул SB-I/O, кол-во 5
End-of-line module (EOL), модель/артикул 583496, кол-во 25
Replacement filter for UG7, модель/артикул 781464, кол-во 100
Fixed heat detector, модель/артикул 802171, кол-во 4
IQ8Alarm IP 56 base, red, модель/артикул 806202, кол-во 1
Housing surface-mount, gray, модель/артикул 788600, кол-во 2
Push-to-talk microphone, модель/артикул HN-PTT, кол-во 3
WINMAG plus Installation Media, модель/артикул WM1001, кол-во 3
MCP housing, small, red, similar to RAL 3, модель/артикул 704950, кол-во 1
3-way plug, модель/артикул FX808330, кол-во 4
Surface spacer for protective, модель/артикул 781698, кол-во 3
AV PHASE II SOUNDER NON ISO, модель/артикул WSO-PP-N00, кол-во 150
Flexible Pipe 1M, 25mm, модель/артикул F-FP1-25, кол-во 12
Serial essernet interface 2, модель/артикул 784850, кол-во 2
Protective cage, модель/артикул 781550, кол-во 20
Cable for cabinet rear panel DOM4-8, модель/артикул 583451.21, кол-во 61
EN SOUNDER-RED-IP65, модель/артикул CWSO-RR-W1, кол-во 61
IQ8MCP electronic module, 85319000, модель/артикул 804905, кол-во 93
Power supply extension, модель/артикул FX808364, кол-во 1
Remote indicator esserbus-PLus, модель/артикул 801824, кол-во 127
Bus transponder IQ8FCT LP, модель/артикул 808621, кол-во 31
Dummy cover f. 19» rack, 2 HU, модель/артикул 583705, кол-во 25
Изоляционный модуль ISOLATOR MODULE, модель/артикул TC811E1023, кол-во 23
ECO Heat RR detector, модель/артикул ECO1005M, кол-во 60
IQ8MCP compact, small, модель/артикул 804973, кол-во 39
ANALOGUE I/FACE DET S/S O/P MODULE, модель/артикул M201E, кол-во 120
Backup cable RC 22, модель/артикул 583422.21, кол-во 24
6 W Ceiling loudspeaker EN, модель/артикул LSC-506, кол-во 7
SURFACE STATION PUSH DOOR, модель/артикул EVCS-HSP, кол-во 14
5 x SHALLOW BASE - WHITE, модель/артикул CSW, кол-во 24
20 W Sound projector, модель/артикул 581258, кол-во 3
Модуль управления Module power relay, DIN, ESMI, модель/артикул EM201E-240-DIN, кол-во 5
SURFACE OUTSTATION TYPE B, модель/артикул EVCS-HSB, кол-во 17
Модуль контроля, модель/артикул tc809e1043, кол-во 8
M4-RS485-iso Interface module, модель/артикул 784871, кол-во 20
Извещатель дымовой адресно-аналоговый, модель/артикул 22051EI-64-IV, кол-во 8
Mounting adapter esser, модель/артикул 805577, кол-во 80
W SBEACON-RED-WHITE LED извещатель, модель/артикул CWSS-RW-S5, кол-во 25
Программное обеспечение, кол-во 1
IQ8Alarm IP 56 base, white, модель/артикул 806201, кол-во 1
Cable set for connecting, модель/артикул 583413, кол-во 5
Esser bus transponder 32 LED, модель/артикул 808611.10, кол-во 1
CAT5 patch cable, 3 m, yellow, модель/артикул 583488A, кол-во 14
Backup cable RC41, 3:1, 0,5m, модель/артикул 583441.10, кол-во 7
Output cable amplifier-DOM, модель/артикул 583476.21, кол-во 1
PAMMI Plus server/client, модель/артикул 583653, кол-во 2
PAMMI Plus client, модель/артикул 583652, кол-во 2
FO converter for esser, модель/артикул 784766, кол-во 2
Singlemode FO converter ST, модель/артикул 784769, кол-во 23
Mounting bracket mx5000 esser, модель/артикул 783312, кол-во 4
Fibre Optic Module SM honeywell, модель/артикул 583393.11, кол-во 2
PROFI Base with resistor 1500 system sensor, модель/артикул B401R(1500), кол-во 20
Sm housing for small MCP, esser, модель/артикул 704981, кол-во 4
Esserbus transponder 12 relays, модель/артикул 808610.10, кол-во 18
M4-RS232-iso Interface module, модель/артикул 784870, кол-во 41
ASSY, CHASSIS, 5000 SERIES,RK, модель/артикул CHS-4N, кол-во 1
SBEACON-RED-RED LENS-FF, модель/артикул CWSS-RB-S8, кол-во 40
Extension module carrier 1, модель/артикул FX808322, кол-во 12
Neutral front, модель/артикул FX808325, кол-во 5
Control cable 12 for UIM (G2), модель/артикул 583401.21, кол-во 5
CAT5 patch cable, 1 m, модель/артикул 583486A, кол-во 16
Output cable 2 amplifiers-DOM, модель/артикул 583477.21, кол-во 4
Sm housing for small MCP, модель/артикул 704983, кол-во 57
ASD SPL PT CLIP STD 5.5mm(7/32 inch),5Pc, модель/артикул F-PC-5.5, кол-во 16
CAT5 patch cable, 3 m, модель/артикул 583483A, кол-во 2
Backup cable RC44, 4 channel, 0,5m, модель/артикул 583444.10, кол-во 2
Input cable DOM (G1)-XV, модель/артикул 583471.21, кол-во 1
Bus transponder IQ8FCT LP, модель/артикул 808621, кол-во 3
Module housing for top-hat, модель/артикул 788603.10, кол-во 10
MCP housing, large, yellow, модель/артикул 704902, кол-во 2
ASPIRATING EQUIP END-OF-LINE VALVE, модель/артикул PIP-024, кол-во 2
Flush-mount XLR panel jack, модель/артикул 581320, кол-во 1
MODULE SINGLE CONTROL HON, модель/артикул TC810N1013, кол-во 1
Surface-mount box, модель/артикул 581329, кол-во 1
Spare glass pane for MCP, модель/артикул 704910, кол-во 20
Network card essernet module, модель/артикул FX808341, кол-во 23
Sm housing for small MCP, модель/артикул 704980, кол-во 40
Dummy cover f. 19» rack, 3 HU, модель/артикул 583706, кол-во 2
ProReact EN Analogue Linear Heat Detection, модель/артикул en 54-22:2015+a1:2020, кол-во 1
Cover for keypad of DCS, модель/артикул 583311, кол-во 6
Capillary Conical Sample Point Kit, модель/артикул F-CC-25, кол-во 10
PH/TH DET ISO IVORY SFERA SB, модель/артикул 22051TEI-63-IV, кол-во 22
SINGLE CHANNEL ISOLATOR, модель/артикул y72221, кол-во 26
EN SOUNDER-WHITE, модель/артикул CWSO-WW-S1, кол-во 20
O SBEACON-RED-RED LED, модель/артикул CWSS-RR-S3, кол-во 20
Loop card esserbus/esserbus-PL, модель/артикул FX808332, кол-во 39
Standard base UniVario, модель/артикул 783313, кол-во 4
Loop card esserbus/esserbus-PL, модель/артикул FX808331, кол-во 26
SURF.MOUNT.BOX RTS151KEY, модель/артикул WM2348E, кол-во 22
IQ8MCP electronic module, модель/артикул 804955, кол-во 1
USB programming cable, модель/артикул 789866, кол-во 1
DUCT ACC 12» W/HOLES, модель/артикул DST1, кол-во 20
VESDA FILTER INLINE PK4, модель/артикул VSP-855-4, кол-во 3
FO switch multimode, модель/артикул 583392, кол-во 2
AV PHASE II S/STROBE NON ISO, модель/артикул WSS-PR-N01, кол-во 4
Resett. element for small MCP, модель/артикул 704964, кол-во 130
Mounting kit for ducts, модель/артикул 781469, кол-во 11
Dummy cover f. 19» rack, 4 HU, модель/артикул 583707, кол-во 5
MCP housing, small, orange, RAL 2011, модель/артикул 704953, кол-во 24
Detector extractor ECO, модель/артикул XR1000, кол-во 6
AV PHASE II SOUNDER ISO, модель/артикул WSO-PP-I63, кол-во 24
FG.VIEWGUARD DUAL AM BUS2/BUS1, модель/артикул 033442.21, кол-во 2
I2C-RS232 converter, модель/артикул 583386.21, кол-во 3
Esserbus alarm transponder, модель/артикул 808623, кол-во 19
MISC PK 10 BEZELS, модель/артикул PS186, кол-во 5
Smoke detector tester, модель/артикул 805582, кол-во 3
ASD SPL PT CLIP STD 2.0mm(5/64 inch),5Pc, модель/артикул F-PC-2, кол-во 50
MB-Secure Option WAGO-I/O, модель/артикул 059829, кол-во 1
Модуль изоляции короткого замыкания ISOLATOR MODULE 200 S.- ESMI, модель/артикул EM200XE, кол-во 7
Digital Key Module DKM Plus, модель/артикул 583526, кол-во 1
SCU VARIODYN D1 Version V3.1, модель/артикул 583381.31, кол-во 4
VARIODYN D1 Comprio 4-8 net, модель/артикул 583944, кол-во 2
Heavy weight drawer with, модель/артикул FX808430.10R, кол-во 2
ETT/1, модель/артикул TB011, кол-во 12
Dummy cover for 19» rack, 5 HU, модель/артикул FX808440, кол-во 2
Spare glass pane for MCP, модель/артикул 704910, кол-во 1370
Housing surface-mount, gray, модель/артикул 788600, кол-во 1
Replacement filter mats, модель/артикул F-INF-25-RF, кол-во 10
CAT5 patch cable, 2 m, модель/артикул 583482A, кол-во 2
CAT5 patch cable, 1 m, blue, модель/артикул 583481A, кол-во 1
Plastic spare key for small, модель/артикул 704966, кол-во 10
Spare glass pane, модель/артикул 704960, кол-во 9
MCP addr. Honeywell, модель/артикул M5A-RP03FG-02, кол-во 4
IP 43 moisture-proof sm base, модель/артикул 805572.50, кол-во 41
Weatherproof Type A Outstation, модель/артикул EVCS-HFW, кол-во 2
MODULE 240VRELAY W/O KNOCKOUTS, модель/артикул TC810E1040, кол-во 17
CABLE FROM XI582 TO XL800(RJ45), модель/артикул XW882, кол-во 1
6 RELAYS WITH OVERRIDE (LON), модель/артикул XFLR824A, кол-во 2
ANALOG OUTPUT MODULE (LON), модель/артикул XFLR822A, кол-во 2
INTELLIGENT PHOTOELECTRIC SMOKE DETECTOR, модель/артикул XLS-PSI, кол-во 6
MODULE 240VRELAY DIN MOUNTED, модель/артикул TC810E1057, кол-во 4
INTELLIGENT SENSOR BASE IVORY, модель/артикул B501AP-IV, кол-во 46
3-WIRE DIFF. PRESSURE TRANSMITTER W. HMI, модель/артикул PTHDB0062V3, кол-во 2
Контроллер свободно программируемый CPO-PC400 plant ctrl, модель/артикул CPO-PC400, кол-во 34
Корпус настенной установки ANALOGUE I/FACE DET MODULE S/FACE BOX, модель/артикул M200E-SMB, кол-во 132
Извещатель OPT DET NO ISOLATOR HONEYWELL, модель/артикул TC806ES1012, кол-во 2
Извещатель OPT DET NO ISO IVORY HONEYWELL, модель/артикул TC806ES1012-IV, кол-во 2
BACNET MS/TP HVAC CONTROLLER, модель/артикул CPO-RL6, кол-во 1
PCB KIT RS232 ID2K/2K8/3K, модель/артикул {ISO-RS232}, модель/артикул 020-478, кол-во 1
PCB KIT RS485 ID2K/2K8/3K, модель/артикул {ISO-RS485}, модель/артикул 020-479, кол-во 1
KIT ELIB D.ENH. LOOP MODULE PCB, модель/артикул 020-549-100, кол-во 1
KIT XLSNET NGM CARD, модель/артикул 020-647-100, кол-во 1
KIT 2/3K COVER MOULDED BLK/GY, модель/артикул {MCK-B}, модель/артикул 020-480-009, кол-во 1
BACKBOX KIT STD ID2K/2K8/3K {BB1-OB}, модель/артикул 020-472-009, кол-во 3
Устройство расширения Dell Universal Dock D6000-EU, модель/артикул 150739CPT, кол-во 7
Room temperature sensor, модель/артикул T7470A1009, кол-во 140
Mini-DisplayPort laptop cable, модель/артикул 0B47091, кол-во 5
Keyboard, модель/артикул KB216, кол-во 9
Optical mouse, модель/артикул MS116, кол-во 9
Profile 18x38, модель/артикул 8612280-PAC, кол-во 6
RS HNY-DIDO-DSUB-ADPT RU, модель/артикул 7820000404, кол-во 2
RS HNY-DIDO-DSUB-ADPT RU, модель/артикул 7820000404, кол-во 8
Analog Output Module, модель/артикул CC-PAON01, кол-во 1
DESK OPERATOR ENTRY PANEL, модель/артикул TP-DSOEP1-100, кол-во 1
OPTIMA XTC HC CU, модель/артикул 2108N4800N, кол-во 1
SM RIO module 32 ch 24Vdc, модель/артикул FC-RUSIO-3224, кол-во 1
Power supply-QUINT4-PS/1AC/24DC/20/+, модель/артикул 2904617, кол-во 5
Patch cord LC/PCSC/PC, 62.5/125, модель/артикул FC-62-LC-SC-PC-2M, кол-во 20
SC SAFETY DIO IOM 24VDC, 32CH, модель/артикул FC-PDIO01, кол-во 1
Система освещения светотехника, кол-во 1
Server cabinet, модель/артикул SVRCAB01, кол-во 1
Marshalling and relay cabinet, модель/артикул MRC04, кол-во 1
Marshalling and relay cabinet, модель/артикул MRC06, кол-во 1
Controller cabinet 09, модель/артикул SMCAB09, кол-во 1
Marshalling and relay cabinet, модель/артикул MRC12, кол-во 1
Controller cabinet 02, модель/артикул SMCAB02, кол-во 1
Controller cabinet 06, модель/артикул SMCAB06, кол-во 1
SENSOR BASE HEATED INTELL. (REQUIRES S, модель/артикул B524HTR, кол-во 10
Digital key module DKM18.01, модель/артикул 583506, кол-во 2
EN SOUNDER-RED-FF, модель/артикул CWSO-RR-S2, кол-во 8
6 W Cabinet loudspeaker EN, модель/артикул 582426, кол-во 16
Indicating a. oper. panel, GB, модель/артикул 788401, кол-во 14
AV PHASE II S/STROBE NON ISO, модель/артикул WSS-PC-N00, кол-во 20
ANALOGUE I/FACE DET S/S O/P MODULE, модель/артикул M201E, кол-во 20
Ethernet Touch Call Station, модель/артикул 583527, кол-во 1
Digital call station DCS15 RE, модель/артикул 583501.RE, кол-во 1
REMOTE TEST STATION, модель/артикул RTS151, кол-во 60
Принтер, модель/артикул px940, кол-во 5
ТСД thor vm1a, модель/артикул vm1a-l0n-1a1a20e, кол-во 5
ТСД Планшет, модель/артикул rt10w-l10-18c12e0e, кол-во 1
Ремешки для ТСД, модель/артикул 50125028-001, кол-во 1000
Зарядное устройство, модель/артикул 852-918-002, кол-во 7
ТСД, модель/артикул rt10w-l10-18c12s0e, кол-во 3
Сканер штрих-кода, модель/артикул 1990ixr-3ser-r, кол-во 9
Ремешки для ТСД, модель/артикул 50141384-001, кол-во 700
Стыковочный узел, модель/артикул VM3001VMCRADLE, кол-во 20
ТСД, модель/артикул ck65lon, кол-во 2
Док-станция, модель/артикул ccb05-100bt-07n, кол-во 3
OT multisensor detector, модель/артикул 802373, кол-во 350
PROFI Heat Detector, модель/артикул PROFI-T, кол-во 422
PW-5000 TILE MOUNT REMOTE ENCLOSURE EU V, модель/артикул PW5K1ENC3E, кол-во 7

## 4
Score Flex S3 - Size 44, модель/артикул 70720-44, кол-во 7 | 27090730
COCKPIT NEW S1 size 44, модель/артикул 7145-44, кол-во 5
HYDRA S2 size 43, модель/артикул 15216-43, кол-во 3
SPEED UP S2/S3 size 43, модель/артикул 7163-43, кол-во 3
PERFECT FIT GLOVE DEXPURE 801-21 (100 шт в коробке), модель/артикул 4580121-M, кол-во 10
SkyReach - Top Column 4.7, модель/артикул C11468, кол-во 1
Curtis Flex S3 - size 44, модель/артикул 45810-44, кол-во 7
VOLGA OVERCAP FLEX S3 size 44, модель/артикул 41176-44, кол-во 5
Marshalling and relay cabinet, модель/артикул MRC11, кол-во 1
Marshalling and relay cabinet, модель/артикул MRC13, кол-во 1
Controller cabinet 03, модель/артикул SMCAB03, кол-во 1
шкаф контрольный в сборе S300 Cabinet, модель/артикул CABS300-01, кол-во 1
Detector cover for IQ8Quad w/o, модель/артикул 805588, кол-во 100
Power supply extension, модель/артикул FX808363, кол-во 12
Шкаф серверный, модель/артикул easy rack sr 24 he 584900 800x1300x800, кол-во 1
6 W Ceiling loudspeaker EN, модель/артикул LSC-506, кол-во 113
6 W Cabinet loudspeaker EN, модель/артикул 582426, кол-во 86
6 W Cabinet loudspeaker EN, модель/артикул 582426, кол-во 252
6 W Ceiling loudspeaker EN, модель/артикул LSC-506, кол-во 120
20 W Sound projector EN, модель/артикул 582474, кол-во 20
6 W Cabinet loudspeaker EN, модель/артикул 582470, кол-во 130
Извещатель Optical smoke detector, модель/артикул 802371, кол-во 292
Fixed heat detector, модель/артикул 802171, кол-во 26
STAND ALONE SINGLE CH. ASPIRATION UNIT, модель/артикул FL0111E-HS, кол-во 2
Dummy cover for 19» rack, 5 HU, модель/артикул FX808440, кол-во 2
EN SOUNDER-RED, модель/артикул CWSO-RR-S1, кол-во 17
Корпус настенной установки ANALOGUE I/FACE DET MODULE S/FACE BOX, модель/артикул M200E-SMB, кол-во 480
4MP Dome, 2.7-13.5mm,MFZ,H.265,PoE,IP66, модель/артикул H4W4PER2V, кол-во 92
Монтажный блок ACCESS BEAM CONV/L SURFACE MOUNT KIT, модель/артикул 6500-SMK, кол-во 100
Корпус настенной установки ANALOGUE I/FACE DET MODULE S/FACE BOX, модель/артикул M200E-SMB, кол-во 280
Leo Smoke Detector leonardo-o, модель/артикул ип212-60а, кол-во 624
6 W Ceiling loudspeaker EN, модель/артикул LSC-506, кол-во 120
VARIODYN D1 DOM4-8, модель/артикул 583361.22, кол-во 10
Power supply extension, модель/артикул FX808363, кол-во 4
Exting. control panel 8010, модель/артикул 788012.40, кол-во 1
ADAPTOR BASE IVORY, модель/артикул WB-1AP-IV, кол-во 290
6 W Cabinet loudspeaker EN, модель/артикул 582426, кол-во 210
Шкаф серверный, модель/артикул easy rack sr 24 he 584900 800x1300x800, кол-во 1
PW-5000 TILE MOUNT REMOTE ENCLOSURE EU V электрический щит в сборе, модель/артикул PW5K1ENC3E, кол-во 24
Flush-mount kit for, модель/артикул 805571, кол-во 215
90 long rad bend 516-018-904 25mm, модель/артикул pip-005, кол-во 84
3 W Cabinet loudspeaker, модель/артикул 581275, кол-во 76
Heavy weight drawer with, модель/артикул FX808430.18R, кол-во 7
Power supply extension, модель/артикул FX808363, кол-во 144
МФУ, модель/артикул HP LaserJet MFP E77830dn, кол-во 1
МФУ, модель/артикул ur18pr, кол-во 1
МФУ, модель/артикул HP LaserJet MFP E77830dn, кол-во 1
МФУ, модель/артикул HP LaserJet MFP E77830dn, кол-во 1
МФУ, модель/артикул UR18PR HP, кол-во 1
МФУ, модель/артикул UR18PR HP, кол-во 1
МФУ, модель/артикул HP LaserJet MFP E77830dn, кол-во 1
МФУ, модель/артикул HP LaserJet MFP E77830dn, кол-во 1
МФУ, модель/артикул HP LaserJet MFP E77830dn, кол-во 1
Бумага для МФУ, кол-во 1
МФУ, модель/артикул Laserjet WG2000ShtHighCPCTYTRAY, кол-во 1
МФУ, модель/артикул HP LaserJet MFP E77830dn, кол-во 1
МФУ, модель/артикул HP LaserJet MFP E77830dn, кол-во 1
МФУ, модель/артикул Laserjet STPIR/STCKR Finisher, кол-во 1
МФУ, модель/артикул CNC1MCD02R, кол-во 1
МФУ, модель/артикул CNC1MCD02R, кол-во 1
Системный блок Компьютер, модель/артикул OPTIPLEX 5060 micro s/t 95B32W2, кол-во 1
Системный блок Компьютер, модель/артикул OPTIPLEX 5060 s/t 5WT5NX2, кол-во 1
Системный блок Компьютер, модель/артикул OPTIPLEX 5090 s/t 8GHQTG3, кол-во 1
Зарядное устройство, модель/артикул AC adapters classiс 130W, кол-во 1
Зарядное устройство, модель/артикул AC adapters classiс 65W, кол-во 1
Монитор, модель/артикул p2719h, кол-во 1
Принтер, модель/артикул magicard rio 2 tango 2/avalon, кол-во 1
Документы ИТ отдела, кол-во 1
LED Panel, модель/артикул tx-pr42s20, кол-во 1
Картридж, модель/артикул cf226x, кол-во 1
Монитор, модель/артикул p2217h, кол-во 1
Монитор, модель/артикул p2419h, кол-во 2
Сумка для ноутбука, кол-во 13
Клавиатура, модель/артикул KB522, кол-во 20
Мышь компьютерная, модель/артикул MS116t, кол-во 20
Картридж, модель/артикул 108r00909, кол-во 1
Системный блок Компьютер, модель/артикул d01t precision 5810, кол-во 1
Системный блок Компьютер, модель/артикул bhqgz2 precision 7820, кол-во 1
Картридж, модель/артикул w9048mc, кол-во 5
Кабели/провода, кол-во 5
Ноутбук, модель/артикул latitude e5440, кол-во 1
Проектор, модель/артикул plсxw200, кол-во 1
Switch, модель/артикул dgs121028mpme, кол-во 1
Монитор, модель/артикул 2422h, кол-во 2
Картридж, модель/артикул w9190mc, кол-во 10
Регулятор давления газа RMG 512, модель/артикул RMG512, кол-во 1
Регулятор давления газа RMG 530, модель/артикул RMG530, кол-во 1
10000066 Уплотнение, кол-во 1
10000186 Поршень, кол-во 1
10000191 Диафрагма 33/28/0,52, кол-во 1
10009662 О-кольцо, кол-во 1
10009672 Фильтр, кол-во 1
10013533 Конус клапана 50-K100, кол-во 1
10013535 DIAPHRAGM 200/190-60, кол-во 1
10022595 Опорное кольцо, кол-во 1
18572 О-кольцо, кол-во 1
18842-RMK Уплотнительное кольцо, кол-во 1
20225-RMK О-кольцо, кол-во 1
20227 О-кольцо, кол-во 1
20231-RMK О-кольцо 2-011 W1.78 D 7.65, кол-во 3
20232-RMK Конус клапана К25 W1,78х D21,95, кол-во 2
20234-RMK O RING2-111 W2.62 D 10.77, кол-во 1
20248 Роликовая мембрана, кол-во 1
20268-RMK О-кольцо w5,33 d 104,14, кол-во 1
20282 О-кольцо 2-210 W3.53 D 18.64, кол-во 1
20293-RMK O RING2-031 W1.78 D 44.17, кол-во 1
20309 О-кольцо, кол-во 1
20317 О-кольцо, кол-во 1
20332-RMK О-кольцо 2-015 W1.78 D14.00, кол-во 1
20332-RMK О-кольцо 2-015 W1.78 D14.00, кол-во 1
20335 O RING2-157 W2.62 D113.97, кол-во 1
20336 Уплотнительное кольцо W 3,53 D 36,09, кол-во 1
20382 О-кольцо 2-019 W1.78 D 20.35, кол-во 1
20398 О-кольцо W 1,78 D47,35, кол-во 1
20413 О-кольцо, кол-во 1
20415 О-кольцо, кол-во 1
20458 О-кольцо, кол-во 1
20505 О-кольцо, кол-во 1
20596-RMK О-кольцо W5.33 D56.52, кол-во 1
20843-RMK O RING2-175 W2.62 D228.27, кол-во 1
20977-RMK Стопорная шайба, кол-во 1
21025 SUPPORT RING 56 AS PER DRAW.YT4628, кол-во 1
21044 О-кольцо, кол-во 1
21059-RMK О-кольцо D100 YT4612-1000-H, кол-во 2
21142-RMK О-кольцо w2,62 D13,94, кол-во 1
21177 О-кольцо w3.53 D110.72, кол-во 1
21187-RMK О-кольцо D 100х19 ОО19800, кол-во 1
21188 О-кольцо W3,53 D 139,29, кол-во 1
21194 Уплотнительное кольцо RFI D33/30, кол-во 1
21212 О-кольцо, кол-во 1
21297-RMK О-кольцо RVE300300Z80E, кол-во 1
21299-RMK Плунжер, кол-во 1
26183 Фильтр, кол-во 1
27052 Гофра мембраны, кол-во 1
RMG530-E-SP Регулятор RMG711, кол-во 1
Шкаф распределения питания в сборе, модель/артикул pdp02, кол-во 1
RMG_SCS2010 RMG STATION CONTROL SYSTEM SCS 2010, модель/артикул RMG газовая установка в сборе (на фото), кол-во 1
RMG 711, кол-во 1
Controller cabinet 09, модель/артикул SMCAB09, кол-во 1
Marshalling and relay cabinet, модель/артикул MRC05, кол-во 1
ESD controller cabinet, модель/артикул MRC07, кол-во 1
Marshalling and relay cabinet, модель/артикул MRC02, кол-во 1
Marshalling and relay cabinet, модель/артикул MRC03, кол-во 1
Controller cabinet 02, модель/артикул LCF-614-001; SMCAB02, кол-во 1
Серверное оборудование, модель/артикул PowerEdge R630, кол-во 1
Серверное оборудование, модель/артикул Power Vault ME412, кол-во 1
Серверное оборудование, модель/артикул Tape library ML3, кол-во 1
Серверное оборудование, модель/артикул PowerEdge R630, кол-во 1
Серверное оборудование, модель/артикул PowerEdge R520, кол-во 1
Серверное оборудование, модель/артикул Power Vault MD3200, кол-во 1
Серверное оборудование, модель/артикул PowerEdge R630, кол-во 1
Серверное оборудование, модель/артикул PowerEdge R340, кол-во 1
Серверное оборудование, модель/артикул PowerEdge R540, кол-во 1
Серверное оборудование, модель/артикул PowerEdge R640, кол-во 1
Серверное оборудование, модель/артикул PowerEdge R640, кол-во 1
Серверное оборудование, модель/артикул PowerEdge R740, кол-во 1
Серверное оборудование, модель/артикул NetApp FAS 2650, кол-во 1
Серверное оборудование, модель/артикул ProLiant DL360e Gen8, кол-во 1
Серверное оборудование, модель/артикул PowerEdge R730, кол-во 1
Серверное оборудование, модель/артикул PowerEdge T710, кол-во 1
Монитор, модель/артикул p2217h, кол-во 14
Монитор, модель/артикул P2419H, кол-во 45
Аккумулятор CT50-BTSC, MAX CELL BAT, SPARE PART, CT40, модель/артикул 318-055-011, кол-во 100
I-4212E 4 IN 203 DPI DT - BRIT/EURO PLUG, модель/артикул I12-00-06000007, кол-во 4
Аккумулятор CT50-BTSC, MAX CELL BAT, SPARE PART, CT40, модель/артикул 318-055-011, кол-во 180
I-4212E 4 IN 203 DPI DT - BRIT/EURO PLUG, модель/артикул I12-00-06000007, кол-во 4
MCXL - O2/LEL - Yellow - RU, модель/артикул MCXL-XW00-Y-RU, кол-во 49
Блок бесперебойного питания, модель/артикул 9 sx 5000I rt3u, кол-во 4
Серверное оборудование, модель/артикул MZ-PCSV61 R320 RAID5 1U RACK, кол-во 1
MCXL - O2/LEL - Yellow - RU, модель/артикул MCXL-XW00-Y-RU, кол-во 100
BATTERY AND KEY SWITCH MODULE CC, модель/артикул FC-BKM-0001, кол-во 1
Programmable Web panel 10.4», модель/артикул PCD7.D410VT5F, кол-во 1
PCD1.ROOM WITH ETHERNET TCP/IP, модель/артикул PCD1.M2110R1, кол-во 15
SUN SB12-150V0 Fire Rated Battery, модель/артикул 581731, кол-во 4
Battery 12 V DC/1.2 Ah capacity, модель/артикул 18001, кол-во 4
Battery 12 V DC/24 Ah capacity, модель/артикул 18006, кол-во 7
HNP-40 FRE BATT,(AGP)3.7VLI-ION750MAH, модель/артикул 50129434-001FRE, кол-во 200
EARMUFF,LEIGHTNING L2, модель/артикул 1010923, кол-во 120
I-4212E 4 IN 203 DPI DT - BRIT/EURO PLUG, модель/артикул I12-00-06000007, кол-во 4
HNP-40 FRE BATT,(AGP)3.7VLI-ION750MAH, модель/артикул 50129434-001FRE, кол-во 300
MCXL - O2/LEL/H2S/CO - Yellow - RU, модель/артикул MCXL-XWHM-Y-RU, кол-во 12
MCXL - O2/LEL/H2S/CO - Yellow - RU, модель/артикул MCXL-XWHM-Y-RU, кол-во 163
Принтер, модель/артикул KD2-00-06000007, кол-во 4
MCXL - O2/LEL/H2S/CO - Yellow - RU, модель/артикул MCXL-XWHM-Y-RU, кол-во 100
DMX-M-4210E PRINTER, модель/артикул KJ2-00-46900007, кол-во 3
HONEYWELL NX2MPS NETAXS-123 2DR ACU MET, модель/артикул NX2MPS, кол-во 4
HNP-40 FRE BATT,(AGP)3.7VLI-ION750MAH, модель/артикул 50129434-001FRE, кол-во 200
ТСД WLAN 3/32 G,GREY,GMS,ANDROID Q,N3603,ROW, модель/артикул EDA40-0-BC33QGRK, кол-во 120
KIT, 6703 RUBBER BOOT, модель/артикул 213-064-001, кол-во 61
DOCK, ENH, W/INTEGRAL PWR SPLY,10-60 VDC, модель/артикул VM3001VMCRADLE, кол-во 47
POWER CORD, EURO, IEC 320-C13, модель/артикул 77900508E, кол-во 64
KIT, EX20 RUBBER BOOT, модель/артикул 213-063-001 , ck 65, кол-во 15
RAM-D-101-247-4-HON8U MOUNT-KIT-RD-BASE, модель/артикул RT10-2015BRKTKIT, кол-во 4
Термотрансферный принтер E-4305A TT CEE PCB2 EURO & BRIT PWR CORD, модель/артикул E-4305A , EA3-00-1E005A00, кол-во 2
CT40 TPU BOOT, модель/артикул CT40-PB-00, кол-во 19
PASSIVE ANTENNA KIT 14FT,THOR,RMT,DB, модель/артикул VM1277ANTENNA, кол-во 6
PM43, FT,ROW,ETH,HGR,DT203,EU PC, модель/артикул PM43A11000000212, кол-во 1
CN80 4 BAY CHARGE BASE, модель/артикул CN80-CB-CNV-0, кол-во 9
Прижимной вал для принтера FRE,PC42T PLATEN ASSY, модель/артикул 50120013-001FRE, кол-во 271
COVER, MEDIA SIDE, METAL, ROHS, модель/артикул DPO11-5562-02, кол-во 2
KIT, HF560ER, TTL, модель/артикул HF560ER-3-TTL, кол-во 2
Ремешок на руку для ТСД ASSY,HAND STRAP,EDA50,BLACK, модель/артикул 50125028-001, кол-во 1526
VM3, RES TOUCH SCREEN PROT FILM,10PCS, модель/артикул VM3512LCDFILM, кол-во 1
KIT, WEARABLE MINI MOBILE, STD, GMT, модель/артикул 8680I300-2, кол-во 11
Spare Part Honeywell ¦ Housing,Top Numeric Lan Cal Assy CN70, модель/артикул 715-586s-004, кол-во 90
KIT,7820,RS232,240V,EU, модель/артикул MK7820-00C41, кол-во 7
Зарядное устройство для ТСД Home Base with EU power cord, модель/артикул EDA61K-HB-2, кол-во 6
Housing,Bottom Potted CN70, модель/артикул 715-564S-004, кол-во 45
FRE, PCBA, SCANNER, MAIN BOARD, 8680I, модель/артикул 50137160-005FRE, кол-во 10
PSAC30U-120L6,AC ADPTR 12V/30W,LVL VI, модель/артикул 851-810-002, кол-во 9
FRE, TPH, WIDE GLAZE, ASM, PC42T, модель/артикул 50125125-001FRE, кол-во 2
Четырехслотное зарядное устройство для ТСДEDA61K QUAD CHARGER KITTING EU, модель/артикул EDA61K-CB-2, кол-во 2
Touch panel bracket assy, модель/артикул 715-619-002, кол-во 65
BATT. CHARGER, 4 BAY, DTPS,NO SPARES,EUR, модель/артикул MB4-BAT-SCN01EUD0, кол-во 3
4-pos Battery Chgr, CN70, No Pwr Cord,EU, модель/артикул DX2A2AA20, кол-во 22
KIT, 1D, PDF, 2D, USB, EL, 7980G, модель/артикул 7980GEL-2USBC-0, кол-во 7
DOCK, ENH, W/INTEGRAL PWR SPLY,10-60 VDC, модель/артикул VM3001VMCRADLE, кол-во 3
POWER CORD, EURO, IEC 320-C13, модель/артикул 77900508E, кол-во 6
KIT,SCANNER YJ-HF500,BLACK,1.5M,USB, модель/артикул YJ-HF500-1-1USB, кол-во 2
RAM MNT KIT, RND BASE, MED ARM,DOCK BALL, модель/артикул VM1002BRKTKIT, кол-во 12
PB-LBL-050-B-40/110-12, модель/артикул I20085, кол-во 11
KIT,2422,NO SCALESAPPHIRE,EU,SGL RS232, модель/артикул MK2422NS-00C141, кол-во 10
VM3W4x128,OT,WN,EX,ET,W102016NO,UB,A, модель/артикул VM3W2M3A2BET1HA1, кол-во 3
PW7000 DUAL READER BOARD, модель/артикул PW7K1R2, кол-во 90
4MP Bullet,2.7-13.5mm,MFZ,H.265,PoE,IP66, модель/артикул HBW4PER2V, кол-во 20
Junction Box, Off-White, модель/артикул HQA-BB1, кол-во 56
PRESSURE SWITCHES-TRANS PRESSURE SWITCH, модель/артикул 76061-00000030-05, кол-во 48
TRUSTABILITY PRESSURE SENSOR, модель/артикул NSCSAAN004MDUNV, кол-во 400
SWITCH, BASIC, модель/артикул V19S05-V3Z050, кол-во 750
SWITCH, BASIC, модель/артикул V19S05-V3Z015, кол-во 750
SWITCH, BASIC, модель/артикул V19T16-EZ100, кол-во 250
SWITCH, BASIC, модель/артикул V19T16-EZ100B02, кол-во 250
SWITCH, BASIC, модель/артикул V19T16-P2P200A04, кол-во 250
SWITCH, BASIC, модель/артикул V19S05-V3Z025A02, кол-во 750
SWITCH, BASIC, модель/артикул V19T16-P2Z400, кол-во 750
SWITCH, BASIC, модель/артикул V19S05-HZ015, кол-во 250
SWITCH, BASIC, модель/артикул V19S05-EZ100, кол-во 250
SWITCH, BASIC, модель/артикул V19T16-EC100, кол-во 250
SWITCH, BASIC, модель/артикул V19T16-PZ100, кол-во 250
Демо-стенд c-300, модель/артикул с300 с флайт-кейсом, кол-во 1
RECESS MOUNT KIT FOR DETECTORS - IVORY, модель/артикул RMK400AP-IV, кол-во 750
Leonardo MCP, модель/артикул LEONARDO-MCP, кол-во 113
Horn loudspeaker HQ30, модель/артикул 581203, кол-во 11
ASSY,HAND STRAP,EDA51, модель/артикул 50141384-001, кол-во 100
Cable, USB to 18 POS Hirose Pendant, модель/артикул 236-297-001, кол-во 1
CW-BAT,BATTERY PACK,CX80,5800mAh, модель/артикул CX80-BAT-EXT-WRLS1, кол-во 10
ACCESSORY, PLATEN ROLLER, PM42, модель/артикул 50133094-001, кол-во 1
RAM MNT KIT, RND BASE, MED ARM,DOCK BALL, модель/артикул VM1002BRKTKIT, кол-во 3
CN80 SH,DOCKABLE WITH CHARGING DOCK, модель/артикул CN80-SH-DC, кол-во 10
8 WAY EXCHANGE UNIT - CHARGER, модель/артикул EVCS-XC, кол-во 8
EARMUFF,LEIGHTNING L2, модель/артикул 1010923, кол-во 120

## 3
12 IN CIRCULAR CHART NON STOCK, модель/артикул 30016589-000, кол-во 1000 | 26783562
Uninterruptable power source, модель/артикул 2320270, кол-во 2
Overvoltage protection device, модель/артикул 2801050, кол-во 2
Overvoltage protection device, модель/артикул 2906732, кол-во 2
Rod sensor, NTC20k, 300mm, IP65, no well, модель/артикул VF20-3B65NW, кол-во 2
TB HOUSING, BLACK 20 POS EURO STYLE, модель/артикул 900TEK-0200, кол-во 11
MANIFOLD 3 VALVE DUAL HEAD, модель/артикул STMD3, кол-во 5
Cable lug, модель/артикул 3241125, кол-во 3000
FERRELS 0.5mm WHITE, модель/артикул 3200014, кол-во 400
Соединительный наконечник Ferrule, модель/артикул 3201288, кол-во 300
Jumper FBS 20-5, модель/артикул 3030226-RU, кол-во 10
End cover, модель/артикул 3047293, кол-во 50
End stop, модель/артикул 3032350, кол-во 50
Double-level terminal block, модель/артикул 828734, кол-во 10
Marker for terminal block, модель/артикул 828736, кол-во 10
Double-level terminal block, модель/артикул 3044636, кол-во 100
BRASS STOP PLUG, модель/артикул 747DAM25, кол-во 64
Cable gland, модель/артикул 20A2FFC1RA5C060, кол-во 64
DP7500-2 ESSER/MODBUS IP, модель/артикул 785022.10, кол-во 2
Housing kit, модель/артикул 788606, кол-во 2
Starter kit equipment PLus w., модель/артикул 789860.10, кол-во 1
SAFE DIGITAL INPUT MODULE 24VDC 16CH CC, модель/артикул FC-SDI-1624, кол-во 3
Digital Output 24V Bussed Out 32 Module, модель/артикул CC-PDOB01, кол-во 2
Barrier, модель/артикул MTL4514N, кол-во 2
1-ch Safety Barrier, 4-20MA, модель/артикул MTL4541S, кол-во 2
MTL 2CH SMART TX REPEATER, модель/артикул MTL4544D, кол-во 1
BARREL ASSY UPR BEL- LOWS CALI, модель/артикул 8505100, кол-во 1
Cable tie - WT-HF 2.6X200, модель/артикул 3240740, кол-во 200
CABLE IO LINK SER C TO PM IOL2 PR VIOLET, модель/артикул 51202341-112, кол-во 4
Interface module RS232/24 V, модель/артикул 772386, кол-во 2
essernet module, 500 kBd, модель/артикул 784841.10, кол-во 2
FTA-C300-16DO-F-SLIM-G3-S, модель/артикул FTA-16DO-FSLIM-G3S, кол-во 2
Adapter, модель/артикул GABMF4-8N-S, кол-во 9
MANIFOLD 2VALVE INLINE SGL BLOCK & BLEED, модель/артикул STMSB, кол-во 1
Relay PLC-RSC-24DC/21, модель/артикул 2966171, кол-во 10
SAFE HDAI MODULE 24 VDC 16CH CC, модель/артикул FC-SAI-1620M, кол-во 2
TERM BLK W/O LTG PROT HART ROHS COMPL, модель/артикул 50129832-501, кол-во 1
RED SWITCHOVER MODULE SLOT FILLER, модель/артикул 900RNF-0200, кол-во 1
Battery, модель/артикул SL-760TYPT, кол-во 9
M4X8 SLOTTED PAN HEAD MC SCREW, модель/артикул 46173051-408, кол-во 8
2020 CONTROLLER,28 MIX IO 256MB DRAM, модель/артикул SC-UCMX02, кол-во 2
Serial essernet interface EDP,, модель/артикул 784856, кол-во 2
Power supplies, модель/артикул 2904603, кол-во 1
16 POINT HLAI PWA, модель/артикул 900A16-0103, кол-во 1
MSFT WIN10 ENT IOT OS COA, модель/артикул MS-OSLW10, кол-во 2
Windows Server 2016 COA, модель/артикул EP-COAS16, кол-во 2
Fusible insert, модель/артикул 10210-RU, кол-во 20
Pin lugs, модель/артикул 71091_RU, кол-во 200
PUGVNG-LS-1X1.5-BL, модель/артикул Cables with copper conductor, кол-во 5
PUGVNG-LS-1X1.5-RE, модель/артикул Cables with copper conductor, кол-во 5
OLFLEX Classic 110 cable, модель/артикул 1119134, кол-во 15
WTR2.5 BL DISCONNECT TERMINAL NO STB, модель/артикул 8731640000, кол-во 100
Power Distribution FTA, модель/артикул 7508002114, кол-во 1
SIHA 3/G20, модель/артикул 7921560000, кол-во 25
Power Distribution FTA, модель/артикул 7508002111, кол-во 1
WDU 4 RU, модель/артикул 7820000286, кол-во 100
WTR 2.5 RU, модель/артикул 7820000470, кол-во 100
FTA-PKS-16DODC-F-J6-S RU, модель/артикул 7820000873, кол-во 1
Cable, модель/артикул 3120000029, кол-во 56
PS-AC 900ControlEdge58W, модель/артикул 900P01-0301, кол-во 2
REDUNDANT SWITCH MODULE, модель/артикул 900RSM-0200, кол-во 1
I/O SCANNER- 2 PORT(1 PER I/O RACK)-SIL, модель/артикул 900S75S-0460, кол-во 2
Cable gland, модель/артикул КОВ2MHK, кол-во 6
Plug, модель/артикул B3H1MHK, кол-во 6
Adapter, модель/артикул АВ-2MВ-1MН-НK, кол-во 6
Energy storage, модель/артикул 2320351, кол-во 2
COMPUTER CHASSIS W/ PS, 8-SLOT, модель/артикул 6580801069, кол-во 1
PCBA CONTROLLER CBM COLOR II, модель/артикул 6581500072, кол-во 1
Plug, модель/артикул BKN-2-69, кол-во 6
SC SIC CABLE 2XCONNECTOR L10M, модель/артикул FC-SIC2100, кол-во 4
ICF-1150-S-SC Media Converter, модель/артикул ICF-1150-S-SC, кол-во 4
Коммутатор EDS-316-SS-SC (HPS), модель/артикул EDS-316-SS-SC, кол-во 2
SYSTEM INTERCONNECTION CABLE TERM.ON FTA, модель/артикул Fc-SICC-0001/L8, кол-во 3
LCN CONN PCI EXPRESS I/F DSKSIDE, модель/артикул TP-LCNP04-100, кол-во 2
MTL 16CH DI FTA SINGLE CH. CC, модель/артикул FC-GMLD16, кол-во 1
STR87G RS LRL 14.7 URL 3000 PSI, модель/артикул STR87G, кол-во 1
Compact enclosure, модель/артикул RITTAL 1007600, кол-во 1
STD725 DP LRL -400» URL 400» H2O, модель/артикул STD725, кол-во 1
STG74S GAUGE IL LRL -14.7 URL 500 PSI, модель/артикул STG74S, кол-во 1
PWR SUPPLY MODULE, модель/артикул 51199929-100, кол-во 14
MANIFOLD 5 VALVE DUAL HEAD, модель/артикул STMD5, кол-во 1
MANIFOLD 2VALVE INLINE SGL BLOCK & BLEED, модель/артикул STMSB, кол-во 1
5 VALVE DIRECT MOUNT MANIFOLD, модель/артикул HDS5M, кол-во 14
Phoenix Contact Redundant 20A, модель/артикул CU-PWPR20, кол-во 2
Cable, модель/артикул PWB-1X6.0, кол-во 1000
CONNECTION PLUG, модель/артикул PCD2.K010, кол-во 1
2-WAY VALVES PN16 DN15 KVS 1.0, модель/артикул V5832A1046, кол-во 13
DPS MOUNT.BRACK. L-SHAPED, модель/артикул DPSL, кол-во 19
PACKING NUT, модель/артикул 901788, кол-во 1
UPGRADE DONGLE FOR HONEYWELL SOFTWARE, модель/артикул PROTPLUG-UP, кол-во 1
DAMPER ACTUATOR 10NM 24V FLT SWITCHES, модель/артикул N1024-SW2, кол-во 2
PCD2 CPU WITH 4 I/O SLOTS, модель/артикул PCD2.M4160, кол-во 2
DAMPER ACTUATOR 20NM 230V FLT SWITCHES, модель/артикул N20230-SW2, кол-во 5
PRESSURE SWITCH, модель/артикул DCMV6, кол-во 3
3-WAY VALVES PN16 DN15 KVS 1,0, модель/артикул V5833A1037, кол-во 2
IQ4/IO/8UIO, модель/артикул IQ4IO-5000U800000, кол-во 2
3-WAY VALVES PN16 DN20 KVS 6.3 FEMALE, модель/артикул V5013R1057, кол-во 3
Датчик температуры и влажности воздуха AIR DUCT HUMIDITY AND TEMP. TRANSMITTER, модель/артикул LFHV-2B65, кол-во 4
10FRONT DOOR MOUNTING FRAMES FOR MVC8/4X, модель/артикул MVC-80-AC2, кол-во 1
BURNER MOD PRIMARY; 120V; UL, модель/артикул RM7890B1014/U, кол-во 2
1 SOLENOID VALVE 220/240V, модель/артикул VE4025C1002, кол-во 2
2RM/24VAC, модель/артикул MODS -000405, кол-во 1
DIGITAL OUTPUT MODULE, модель/артикул PCD3.A400, кол-во 1
2-LINE VFD DISPLAY; STD; EN, модель/артикул S7800A1001/U, кол-во 1
1 SOLENOID VALVE 220/240V, модель/артикул VE4025C1002, кол-во 2
PRESSURE CONTROL, модель/артикул L91B1050/U, кол-во 2
BURNER MOD PRIMARY; 24VDC; W/SHTR; NO CE, модель/артикул RM7824A1006/U, кол-во 1
3-WAY VALVES PN16 DN15 KVS 4.0 FEMALE, модель/артикул V5013R1040, кол-во 4
Saia PCD Sup add. 1 eng & demo license, модель/артикул PCD8.SUP-NAA-ENG, кол-во 1
DAMPER ACTUATOR 10NM 24V 0 TO 10V, модель/артикул N10010, кол-во 5
3 WV+BYP PN16 DN15 ON-OFF, модель/артикул V5833C4003, кол-во 1
Контроллер горения BURNER MOD; FAN; 1X IGN; 230V; CE, модель/артикул EC7820A1026/U, кол-во 4
BURNER MOD PRIMARY; 120V; NO SHTR; UL, модель/артикул RM7890A1015/U, кол-во 1
220/240V SOLENOID COIL, модель/артикул BB052303, кол-во 2
COIL, модель/артикул BB152301, кол-во 2
IQVIEW4/24, модель/артикул DVXBR-2100U4, кол-во 1
UV DETECTOR MINIPEEPER, модель/артикул C7027A1049/U, кол-во 1
3-WAY VALVES PN16 DN40 KVS 25 FEMALE, модель/артикул V5013R1081, кол-во 1
Контроллер горения BURNER MOD; FAN; 1X IGN; 230V; CE, модель/артикул EC7820A1026/U, кол-во 2
20NM 24V MODULATING SR DCA, модель/артикул S20010, кол-во 1
1/2 SOLENOID VALVE 220/240V, модель/артикул VE4015B1004, кол-во 5
HVAC400-1P5-21 INVERTER WITH ADV. HMI, модель/артикул HVAC400-1P5-21A, кол-во 2
ACT.DIRECT SPR.RET.230V, модель/артикул ML6425A3014, кол-во 2
TB/TI-S, модель/артикул SENTE-400300100, кол-во 3
PRESSURE CONTROL, модель/артикул L91B1050/U, кол-во 2
COMBI VALVE DN40 360MBAR IP54 230V PG11, модель/артикул VQ440MC1004, кол-во 1
Контроллер горения BURNER MOD PRIMARY; 230V; W/SHTR; CE, модель/артикул EC7890B1028/U, кол-во 1
ACTUAT. 0-10V MOD. 180N MAN.OP, модель/артикул M7410E2026, кол-во 2
FAST IMMERSION SENSOR NTC20, 75MM, модель/артикул VFF20-75P65, кол-во 11
BYPASS VALVE DN20 360MB IP54 230V PG11, модель/артикул VB420B1013, кол-во 10
PREPURGE TIMER MODULE 7 SEC, модель/артикул ST7800A1013/U, кол-во 2
IQ4/IO/4UIO, модель/артикул IQ4IO-4000U400000, кол-во 2
DIGITAL INPUT MODULE, модель/артикул PCD3.E110, кол-во 1
Analogue output module, модель/артикул PCD3.W600, кол-во 1
BURNER MOD PRIMARY; 120V; NO SHTR; UL, модель/артикул RM7890A1015/U, кол-во 2
IQ412/BAC/230, модель/артикул IQ412-1000U801000, кол-во 2
Датчик перепада давления DIFF.TRANSM. 3-WIRE,0-1000Pa/2500Pa, модель/артикул DPTE1000, кол-во 1
1» NPT SEALING UNION, модель/артикул ISO-UNIT, кол-во 1
ANALOGUE INPUT MODULE, модель/артикул PCD2.W340, кол-во 16
NIAGARA PLANT CONTROLLER W/ HMI W/O IOS, модель/артикул CLNXEHSERIES00D, кол-во 2
HVAC ROOM CONTROLLER 230VAC, модель/артикул PCD7.LRS4-P5, кол-во 1
Датчик перепада давления DIFF.TRANSM. 3-WIRE, -1000Pa/+1000Pa, модель/артикул DPTE1000S, кол-во 4
BURNER MOD PRIMARY; 120V; VPS; UL, модель/артикул RM7890B1048/U, кол-во 1
TB/TO, модель/артикул SENTE-400400000, кол-во 2
3-WAY VALVES+BYP PN16 DN15 KVS 1,6, модель/артикул V5833C1033, кол-во 1
TPUT MODULE, модель/артикул PCD3.A465, кол-во 2
IQ4E/64/BAC/230, модель/артикул IQ4E -2050U851000, кол-во 1
Analogue output module, модель/артикул PCD7.W600, кол-во 4
DIGITAL INPUT MODULE, модель/артикул PCD2.E110, кол-во 3
FROST PROTECTION THERMOSTAT 3M AUTO, модель/артикул FT6961-30, кол-во 1
DAMPER ACTUATOR, модель/артикул S05010-SW1, кол-во 2
DIGITAL OUTPUT MODUL, модель/артикул PCD2.A465, кол-во 16
EXTERNAL THREAD WITH NBR O-RING, модель/артикул MAU8/MS, кол-во 13
2-WAY VALVES PN16 DN15 KVS2.5, модель/артикул V5011R1034, кол-во 2
1/2 SOLENOID VALVE 220/240V, модель/артикул VE4015B1004, кол-во 2
EXTENSION MODULE HOLDER FOR 4 I/O MODULE, модель/артикул PCD3.C100, кол-во 1
UNIVERSAL ANALOGUE INPUT MODULE, модель/артикул PCD3.W340, кол-во 1
PREPURGE TIMER MODULE 4 MIN, модель/артикул ST7800A1088/U, кол-во 1
PREPURGE TIMER MODULE 2 SEC, модель/артикул ST7800A1005/U, кол-во 1
IQ4E/128/BAC/230, модель/артикул IQ4E -2050U871000, кол-во 1
SRMV, модель/артикул MODS -010000, кол-во 9
DIGITAL OUTPUT MODULE, модель/артикул PCD2.A400, кол-во 1
20NM 230V SR DCA, 2 POSITIONS, 2 SWITCHE, модель/артикул S20230-2POS-SW2, кол-во 1
DAMPER ACTUATOR 20NM 24V 0-10V, модель/артикул N20010, кол-во 2
MAX. PRESSURE SWITCH RANGE SETTING: 5-40, модель/артикул C60VR40040, кол-во 50
IQ4E/160/BAC/230, модель/артикул IQ4E -2050U881000, кол-во 1
EL.ACT.230V.1800N 38MM FL., модель/артикул ML6421B3012, кол-во 1
PTI16 P SENSOR 0-16BAR 10-30VDC 4-20MA, модель/артикул PTI16, кол-во 5
1374410000 SET BLF TPU-45-01, модель/артикул TPU-45-01, кол-во 20
EXTENSION HOUSING 8 I/O MODULE SOCKETS, модель/артикул PCD2.C2000, кол-во 5
VENTURI 400 KW + KTSERVF1 + KTVIT001, модель/артикул VMU400A1010, кол-во 3
Extension module holder, модель/артикул PCD3.C110, кол-во 2
AUXILLIARY SWITCHES FOR N20 N34 S10 S20, модель/артикул SW2, кол-во 18
FLASH MEMORY MODULE FOR LON-IP FIRMWARE, модель/артикул PCD7.R582, кол-во 1
PT1000 ROOM SENSOR, модель/артикул T7460A1018, кол-во 3
FAST IMMERSION SENSOR PT1000, 75MM, модель/артикул VFF00-75P65, кол-во 9
TRANSFORMER 240V/24V 6A AC, модель/артикул CRT6, кол-во 7
IQ4/IO/8AO, модель/артикул IQ4IO-4000U000800, кол-во 1
Rod sensor, NTC20k, 300mm, IP54, no well, модель/артикул VF20-3B54NW, кол-во 5
ANALOG OUTPUT MODULE, модель/артикул PCD3.W605, кол-во 2
BACNET MS/TP HVAC CONTROLLER, модель/артикул CLMERS4N, кол-во 1
GAS PRESS SW 1/4» 2.5-50MB PG11 20PCS, модель/артикул C6097A4210B, кол-во 20
STD UV AMP 3.0/2.0S; C7027, модель/артикул R7849A1023/U, кол-во 2
VALVE ACTUATOR PROP.24 VAC, модель/артикул ML7421A3004, кол-во 3
Контроллер горения BURNER MOD FULL; 230V; 2S PP; CE, модель/артикул EC7850A1072/U, кол-во 1
2-WAY VALVES PN16 DN20 KVS 4,0, модель/артикул V5832A1079, кол-во 15
FLASH MEMORY MODULE FOR BACNET FIRMWARE, модель/артикул PCD7.R562, кол-во 3
ELECTRONICAL PRESSURE TRANSMITTER, модель/артикул PTSRB0101V3, кол-во 3
3-WAY VALVES PN16 DN50 KVS 40 FEMALE, модель/артикул V5013R1099, кол-во 2
DIFF.TRANSM. 2-WIRE, 0-1000Pa/2500Pa, модель/артикул DPTE1002, кол-во 1
CONNECTION PLUG PCD3.M/T/C TO PCD3.CXXX, модель/артикул PCD3.K010, кол-во 3
IQ412/BAC/24VAC, модель/артикул IQ412-1000U501000, кол-во 1
TB/TI-S, модель/артикул SENTE-400300100, кол-во 6
MIXED I/O MODULE - PANEL BUS, модель/артикул CLIOP831A, кол-во 1
MIXING UNIT 1000 KW SV2 SERIES, модель/артикул V2MU1000-010, кол-во 2
NIAGARA PLANT CONTROLLER W/ HMI 14 IOS, модель/артикул CLNXEHSERIES14D, кол-во 5
2-WAY VALVE PN16 DN32 KVS16, модель/артикул V5016A1093, кол-во 1
BACNET HVAC CONTROLLER W/O HMI, модель/артикул CLEA2000B31, кол-во 1
DPS MOUNT.BRACK. L-SHAPED, модель/артикул DPSL, кол-во 1
VACC/15FT, модель/артикул AC-15FT, кол-во 24
DAMPER ACTUATOR, модель/артикул S03230-2POS-SW1, кол-во 10
GAS PRESS SW 1/4» 1-10MB PG11, модель/артикул C6097A4110, кол-во 10
Digital output module, модель/артикул PCD2.A410, кол-во 4
2-WAY VALVES PN16 DN20 KVS 2,5, модель/артикул V5832A1061, кол-во 8
DIGITAL INPUT MODULE 16 INPUTS 24 VDC, модель/артикул PCD2.E165, кол-во 42
2-WAY VALVES PN16 DN15 KVS4.0, модель/артикул V5011R1042, кол-во 2
USB - LON INTERFACE, модель/артикул IF-LON2, кол-во 1
TB/TS SPACE TEMP SENS, модель/артикул SENTE-300200100, кол-во 1
GASKET, модель/артикул 120739/U, кол-во 2
OUTDOOR SENSOR NTC10K, IP54, модель/артикул AF10-B54, кол-во 5
3-WAY VALVES PN16 DN15 KVS 2.5 FEMALE, модель/артикул V5013R1032, кол-во 1
DIFF.PRESS.TRANSM. 3-WIRE, DPTA, 8 RANGE, модель/артикул DPTAQ8, кол-во 2
2-LINE VFD DISPLAY; STD; EN, модель/артикул S7800A1001/U, кол-во 1
2-LINE VFD DISPLAY; STD; EN, модель/артикул S7800A1001/U, кол-во 1
REPLACEMENT COIL SET (1 SET = 2 COILS), модель/артикул SPBB020153, кол-во 2
ELECTRONICAL PRESSURE TRANSMITTER, модель/артикул PTSRB0251V3, кол-во 3
IQ4E/96/BAC/230, модель/артикул IQ4E -2050U861000, кол-во 2
ACT,0-10V,20MM,60S,600N,24VAC,F-POS,HAND, модель/артикул ML7420A6009, кол-во 4
IQVIEW4/24, модель/артикул DVXBR-2100U4, кол-во 6
SERVO-COMBI DN20 100MBAR 220-240V VE-100, модель/артикул VR420VE5019-1000, кол-во 4
CABLE IMMERSION SENSOR PT1000, 2M, модель/артикул KTF00-65-2M, кол-во 1
PROGRAMMING SOFTWARE CARE WITH DONGLE, модель/артикул CL-CARE-80-SI, кол-во 1
EL.ACTUATOR 400 N, модель/артикул ML7430E1005, кол-во 6
ROOM SENSOR (WIRED), модель/артикул RF20, кол-во 5
EXTENSION HOUSING 4 I/O MODULE SOCKETS, модель/артикул PCD2.C1000, кол-во 4
3-WAY VALVES PN16 DN25 KVS 10 FEMALE, модель/артикул V5013R1065, кол-во 2
ROOM SENSOR (WIRED), модель/артикул RF20, кол-во 3
DIGITAL INPUT MODULE, модель/артикул PCD3.E165, кол-во 6
STD RECT. AMP 0.8/1.0S; LLW, модель/артикул R7847A1074/U, кол-во 2
ACTUATOR 0-10V 180N 1,5M CABLE, модель/артикул M7410E1002, кол-во 10
Positioning module, модель/артикул PCD3.H310, кол-во 8
Transformer 220-230V/24Vac 2A, модель/артикул CRT2, кол-во 1
FROST PROTECTION THERMOSTAT 3M MANUAL, модель/артикул FT6960-30, кол-во 5
E-Line RIO 12DI 4Rel 12AI 8AO, модель/артикул PCD1.G5010-A20, кол-во 2
IQ4E/192/BAC/230, модель/артикул IQ4E -2050U891000, кол-во 1
IQ4/IO/8DI, модель/артикул IQ4IO-4000U008000, кол-во 2
1800N CORELLA 230V, модель/артикул ML6421A3013, кол-во 1
PTI10 P SENSOR 0-10BAR 10-30VDC 4-20MA, модель/артикул PTI10, кол-во 26
3-WAY VALVE PN16 DN15 KVS4, модель/артикул V5329A1012, кол-во 2
FAST IMMERSION SENSOR NTC20, 75MM, модель/артикул VFF20-75P65, кол-во 19
VENTURI 400 KW + KTSERVF1 + KTVIT001, модель/артикул VMU400A1010, кол-во 5
DAMPER ACTUATOR 20NM 24V FLT SWITCHES, модель/артикул N2024-SW2, кол-во 2
ELECTRIC LINEAR VALVE ACTUATOR, модель/артикул ML6420A3072, кол-во 3
2-WAY VALVE PN16 DN15 KVS4, модель/артикул V5328A1039, кол-во 1
10NM 230V SR DCA, 2 POSITIONS, 2 SWITCHE, модель/артикул S10230-2POS-SW2, кол-во 2
STRAP-ON SENSOR PT1000, IP54, модель/артикул SF00-B54, кол-во 32
3-WAY VALVE PN16 DN80 KVS100, модель/артикул V5329A1087, кол-во 1
PCD2 CPU WITH ETHERNET TCP/IP, модель/артикул PCD2.M4560, кол-во 3
BURNER MOD PRIMARY; 120V; NO SHTR; UL, модель/артикул RM7890A1015/U, кол-во 2
IQ4/IO/8DI, модель/артикул IQ4IO-4000U008000, кол-во 21
DAMPER ACTUATOR, модель/артикул S05230-2POS-SW1, кол-во 7
3-WAY VALVE PN6 DN25 KVS10, модель/артикул V5329C1034, кол-во 1
PCB,Battery CN70, модель/артикул 224-856S-0300, кол-во 90
UHF RFID HANDLE IH25,EU,KITTING, модель/артикул IH25-0-N001S00OK, кол-во 9
8680I WEARABLE SCANNER EXTENDED BATTERY, модель/артикул BAT-SCN02, кол-во 92
ТСД KIT,EDA51,WAN,6603,13M,2/16G,O-GMS,RU, модель/артикул EDA51-1-B623SOGRR, кол-во 1
RT10W,WWAN,OUT,6803,CAM,STD,WT19,WM, модель/артикул RT10W-L10-18C12S1E, кол-во 4
CT50-BTSC,CT40GEN2 MAXCELL BAT PACK, модель/артикул 318-055-015, кол-во 19
P45S0C,ETHERNET, LTS&RW&PEEL OFF,200DPI, модель/артикул PD45S0C0010020200, кол-во 1
Аккумулятор для ТСД BAT-EDA50,3.8V,4000MAH,CE,BT LOGO, ROW, модель/артикул 50129589-001, кол-во 150
P4500C,WIRED,200DPI, модель/артикул PD4500C0010000200, кол-во 1
Pk5 Lithium BTRY3.6V_EchoView,MeshRouter, модель/артикул 500-0111-000-05, кол-во 42
MCXL - O2/LEL/H2S/CO - Yellow - RU, модель/артикул MCXL-XWHM-Y-RU, кол-во 2
BWCLIP 2 YEAR O2 19.5-23.5 W/REAL TIME R, модель/артикул BWC2R-X-RU, кол-во 2
MICRORAE/ATX/NB-IOT,GLB/LEL.U/O2/CO/H2S, модель/артикул M032-8111-200, кол-во 5
EXTD Li-ion BTR, модель/артикул M01-3055-000, кол-во 10
GAXT O2 W/ DATALOGGING, RUSSIAN, модель/артикул GAXT-X-DL-2-RU, кол-во 8
BATTERY GASALERT 3V LITHIUM, модель/артикул 135823-L3, кол-во 84
MCXL - O2/LEL/H2S/CO - Yellow - RU, модель/артикул MCXL-XWHM-Y-RU, кол-во 1
PW-Series Remote Enclosure includes plug, модель/артикул PW5K1ENC3, кол-во 1
HONEYWELL NX1MPS NETAXS-123 1DR ACU MET, модель/артикул NX1MPS, кол-во 1
Multi-stimulus detector tester TF 1001, модель/артикул 805550, кол-во 1
Battery 12 V DC/12 Ah capacity, модель/артикул 18011, кол-во 6
Лазерный тестер REMOTE TEST UNIT EUROPE, модель/артикул ECO1000RTU A, кол-во 3
Battery 12 V DC/17 Ah capacity, модель/артикул 18007, кол-во 2
70E, NETBASE KIT - EU, модель/артикул 70E-NB-2, кол-во 2
Printhead, 203 dpi, PC23d, модель/артикул 201-031-220, кол-во 9
Housing,Top Numeric Lan Assy Spare CN70, модель/артикул 715-568S-004, кол-во 30
Зарядное устройство для ТСД Home Base with EU power cord, модель/артикул EDA61K-HB-2, кол-во 4
DOCK, ENH, W/INTEGRAL PWR SPLY,10-60 VDC, модель/артикул VM3001VMCRADLE, кол-во 7
CT50 HOME BASE FOR EU, модель/артикул CT50-HB-2-R, кол-во 13
Стационарный сканер штрихкода KIT, USB, WHITE, 2.7M CABLE, модель/артикул YJ-HF600-R0-USB, кол-во 30
CUTTER OPTION I-CLASS M2, модель/артикул OPT78-2295-02, кол-во 20
KIT, HF550SR, USB, модель/артикул HF550SR-1-USB, кол-во 41
KIT,HF,BLACK,1.5M, WIDE ANGLE, модель/артикул HF500W-1-1USB, кол-во 21
HOLSTER, CT50, модель/артикул 825-238-001, кол-во 50
CT40,WWAN,NFC,2/32,N3601,C,GMS,ETSI, модель/артикул CT40-L1N-1NC110E, кол-во 16
KIT, HF560ER, USB, модель/артикул HF560ER-1-USB, кол-во 2
KIT, HF560SR, USB, модель/артикул HF560SR-1-USB, кол-во 2
KIT, HF560SR, TTL, модель/артикул HF560SR-3-TTL, кол-во 2
Dual,Enet,Comp,CN70,NoPwrCd, EU, модель/артикул DX2A11120, кол-во 1
Bracket,Scan EA30 Spare CN70, модель/артикул 715-574S-001, кол-во 12
SHOULDER STRAP, RLP, модель/артикул 210302-000, кол-во 5
CT40 SCAN HANDLE, модель/артикул CT40-SH-DC, кол-во 1
2 PK ASSY PLATEN ROLL LOWER H8, модель/артикул ROL15-3058-22, кол-во 11
ACC,POWER(ADAPTER AND PLUG),HF800, модель/артикул HCB-PWR-01, кол-во 15
KIT UPPER PLTN RLLR 300DPI M-4308, модель/артикул ROL15-2847-03, кол-во 66
IH25 BRACKET FOR EDA51,KITTING, модель/артикул IH25-BR-1, кол-во 29
8680I MINI MOB RH GLOVE W/HA, 10PCS/PAK, модель/артикул 8680I505RHSGH, кол-во 1
Ремешок на руку для ТСД Hand Strap,TERMINAL,EDA51K, модель/артикул EDA51K-HS-1PK, кол-во 587
1/PKPRNTHD INTELL 300DPI-H43-, модель/артикул PHD20-2241-01, кол-во 1
ADS-110DL-12-1 120084E,12V/7A, CT50 PERI, модель/артикул 50121667-001, кол-во 2
ASSY,HAND STRAP,EDA51, модель/артикул 50141384-001, кол-во 130
ACC,Cable(DB25F,1.5M,RS485),HF800, модель/артикул 50144214-001, кол-во 4
IH25 BRACKET FOR CT40,KITTING, модель/артикул IH25-BR-2, кол-во 8
CHARGER AND PWR SUP, SRX2 HEADSET, 6-BAY, модель/артикул CM-1000-06, кол-во 2
SRX3 COMPLETED HEADSET WITH BATTERY, модель/артикул HD-1500-1, кол-во 6
CN80 4 BAY QUAL BATTERY CHARGER, модель/артикул CX80-QBC-UV-0, кол-во 1
PRINTHEAD, SLP-1000, модель/артикул 430126-100-SP, кол-во 30
AC ADAPTER, UNIV,EURO PLUG, модель/артикул 220516-100, кол-во 1
CT40 NON BOOTED 1 BAY,NO POWER CORD, модель/артикул CT40-HB-UVN-0, кол-во 4
KIT, MOUNTING, NUM KYPD OR SCNR HLDR, модель/артикул VM3010BRKTKIT, кол-во 5
D SIZE BALL FOR THOR DOCK WITH MNTG HW, модель/артикул VM1001RAMBALL, кол-во 7
NGB EU POWER SUPPLY, модель/артикул PS-12-3000D-CE-0, кол-во 4
MODULE, ETHERNET, IEEE 802.3, PC43, модель/артикул 203-183-420, кол-во 15
IH25 BRACKET FOR CT60,KITTING, модель/артикул IH25-BR-3, кол-во 8
KIT, WEARABLE MINI MOBILE, STD, GMT, модель/артикул 8680I300-2, кол-во 5
Vehicle Dock Cable, Serial, модель/артикул 225-737-002, кол-во 6
1/PK HEAVY DUTY PEEL/PRESENT H4, модель/артикул OPT78-2617-01, кол-во 1
CABLE,RS232,5VSIGNAL,DB9FEMALE,COILED,3M, модель/артикул CBL-020-300-C00, кол-во 10
KIT, PLATEN ROLLER, модель/артикул 50151881-001, кол-во 4
RT10 HAND STRAP, модель/артикул RT10-HS-1, кол-во 8
C6 type power cable, Europe, модель/артикул RT10-PWR-CABLE-EU, кол-во 4
1IN RIBBON SPINDLE ASSY KIT, M3, модель/артикул DPO78-2868-01, кол-во 1
HAND STRAP, ADJUSTABLE, CT50, PACK OF 3, модель/артикул 213-049-003, кол-во 5
THOR,POWER CBL ADPTR FOR AC POWER SUPPLY, модель/артикул VM1078CABLE, кол-во 1
4-bay smart battery charger, модель/артикул 220540-000, кол-во 2
Holster, CK3R/CK3X w/Scan Handle, модель/артикул 815-088-001, кол-во 1
PCB,Keypad Numeric A1-A2 Dome Assy, модель/артикул 234-265S-0100, кол-во 25
CBL,USB,9PIN D MALE 5V, INDUSTRIAL, модель/артикул CBL-501-300-S00, кол-во 6
FRE,ASSY, KEYPAD, HENGS, модель/артикул 50148882-001FRE, кол-во 2
SR61 Dangle Suspension, модель/артикул 825-181-001, кол-во 2
BELT, A700, 1X 41»-52», 104CM-132CM, модель/артикул BL-801-5, кол-во 3
70E STYLUS, DOLPHIN BLACK, модель/артикул 70E-STYLUS, кол-во 90
PSAC30U-120L6,AC ADPTR 12V/30W,LVL VI, модель/артикул 851-810-002, кол-во 1
SCREW, PPH, M3X5, NYLON COATING, модель/артикул 990023-0046, кол-во 1
A730X VOICE DEVICE, SCANNER ENDCAP, модель/артикул TT-1030, кол-во 1
RT10 SHOULDER STRAP, модель/артикул RT10-SS-1, кол-во 8
Keyboard, A1 A2 Numeric, CN70, модель/артикул 224-868S-0403, кол-во 57
Roller,Platen,Assy Spare PM43., модель/артикул 710-118S-002, кол-во 7
PT 1.000 X 11.000 L4504000AILP1, модель/артикул INBND27864-G, кол-во 600
FRE,FRAME,FORM IN PLACE A CN70, модель/артикул 655-206-001FRE, кол-во 5
CN80,3/32,NUM,663E,CAM,WWAN,AG,NC,ST,WW, модель/артикул CN80-L1N-1EC110E, кол-во 7
Зарядное устройство для ТСД, модель/артикул cn80-hb-cnv-0, кол-во 1
SPRING-LEAF, модель/артикул 24745/1017310, кол-во 3
Pipe Mount Kit, модель/артикул 1226A0358, кол-во 106
A700 CLEAR FRAME HC BULK, модель/артикул 1015361, кол-во 970
H-D DURAFLEX BODYFIT AUTO 2D S2, модель/артикул 1033541, кол-во 7
Catalyst 2960 Plus 24 10/100+2T/SFP LAN, модель/артикул WS-C2960R+24TC-L, кол-во 2
Cisco Catalyst 3650 24Port Mini, 2x1G, модель/артикул WS-C3650-24PDM-L, кол-во 2
DIGITAL MULTI-AUDIO PLAYER, BLUETOOTH, модель/артикул X-MAP4P, кол-во 2
3-WAY VALVES PN16 DN25 KVS 10 FEMALE, модель/артикул V5013R1065, кол-во 45
20NM 24V SR DCA, 2 POSITIONS, 2 SWITCHES, модель/артикул S2024-2POS-SW2, кол-во 1
Static power supply unit 169-86-939, модель/артикул VP80-3 D, кол-во 5
DPS SWITCH, 200-1000 PA, модель/артикул DPS1000, кол-во 1
ACTUATOR 600N 24VAC 30SEC PNSR, модель/артикул ML7420A6017, кол-во 1
MULTI MOUNT KIT FOR BEAM DETECTOR, модель/артикул 6500MMK, кол-во 4
CCR30-INTERFACE-SERIAL, модель/артикул 65871529, кол-во 10
Изоляционный модуль ISOLATOR MODULE, модель/артикул TC811E1023, кол-во 8
Изоляционный модуль ISOLATOR MODULE, модель/артикул TC811E1023, кол-во 4
Изоляционный модуль ISOLATOR MODULE, модель/артикул TC811E1023, кол-во 26
Изоляционный модуль ISOLATOR MODULE, модель/артикул TC811E1023, кол-во 21
Изоляционный модуль ISOLATOR MODULE, модель/артикул TC811E1023, кол-во 49
x`SY,FNL,HS-NCM-W-2,W/2SFP, модель/артикул HS-NCM-W-2, кол-во 1
70x40 plates шильд. Нерж. Сталь, модель/артикул 70X40 PLATES, кол-во 23
ASD EQUAL TEE 25MM PK10, модель/артикул PIP-008, кол-во 2
ASPIRATING EQUIP END-OF-LINE VALVE, модель/артикул PIP-024, кол-во 25
ASD ADPTR COMPRESSION 25MM/10MM PK10, модель/артикул PIP-034, кол-во 4
Industrial Media Converter, SM, SC, модель/артикул IMC-101-S-SC, кол-во 2
Insulating cap for RJ-45 connectors, модель/артикул BOOT-GN-10-PAC, кол-во 9
Insulating cap for RJ-45 connectors, модель/артикул BOOT-YL-10-PAC, кол-во 8
Hyperline Cable, модель/артикул SFUTP4-C5E-S24-305, кол-во 5
Dispatcher's chair, модель/артикул ARMER-DK.09, кол-во 1
STT750 SMARTLINE TEMP. TRANSMITTER, модель/артикул STT750, кол-во 1
STT750 SMARTLINE TEMP. TRANSMITTER, модель/артикул STT750, кол-во 1
STT750 SMARTLINE TEMP. TRANSMITTER, модель/артикул STT750, кол-во 1
STT750 SMARTLINE TEMP. TRANSMITTER, модель/артикул STT750, кол-во 1
RS VERT 16 24VDC 2A P S, модель/артикул 7508002114, кол-во 2
Буферный модуль, модель/артикул QUINT4-BUFFER/24DC/40, кол-во 1
Монитор, модель/артикул E248WFPB, кол-во 1
Монитор, модель/артикул P2213f, кол-во 1
Монитор, модель/артикул P2212HB, кол-во 3
Монитор, модель/артикул P2213t, кол-во 1
LED Panel, модель/артикул C5519Q, кол-во 6
KIT,ENG.D.FONT,203DPI, EU POWER CORD, модель/артикул PM42200003, кол-во 2
H-6210 TT EURO / BRIT PWR CORD, модель/артикул C82-00-46000004, кол-во 2
PM43, FT,ROW,ETH,HGR,REW+LTS,TT300,EU PC, модель/артикул PM43A11000040302, кол-во 2
MULTIDOCK, CHARGE ONLY CK3, AD22, модель/артикул 871-229-201, кол-во 10
Термотрансферный принтер E-4305A TT CEE PCB2 EURO & BRIT PWR CORD, модель/артикул EA3-00-1E005A00, кол-во 2
DMX-MP-6451C 203 DPI EU 150MM, модель/артикул XF5-00-03000000, кол-во 2
KIT,6ips,AS,Black,ROW,U+E+S,203,PC F, модель/артикул PC42DHE033013, кол-во 1
FRE,100PCS,SCREW,2X0.5,PHIL,PAN,ZPLCS, модель/артикул 50111282-001FRE, кол-во 50
PB-LBL-050-B-76/190-4, модель/артикул I22605, кол-во 2880
PM43, OB,ROW,ETH,HGR,TT203,EU PC, модель/артикул PM43A01000000202, кол-во 1
FRE,ASSY - PSU GTS-200W-B, модель/артикул 50152120-001FRE, кол-во 6

## 2
Модуль аналогового входа/выхода ANALOG OUTPUT MODULE (LON), мод./арт. XFLR822A, кол-во 1 | 27032603
Линейный дымовой извещатель BEAM DET ANL-AP TST HON, мод./арт. TC847A1004EURIS, кол-во 2
Извещатель 58°C FIX TH NO ISO IV HONEYWELL, мод./арт. TC808ES1002-IV, кол-во 34
Интерфейс управления LonWorks wiegand interface - New, мод./арт. TK_S014M, кол-во 2
Линейный дымовой извещатель BEAM DET ANL-AP TST HON, мод./арт. TC847A1004EURIS, кол-во 1
Изоляционный модуль ISOLATOR MODULE, мод./арт. TC811E1023, кол-во 1
Изоляционный модуль ISOLATOR MODULE, мод./арт. TC811E1023, кол-во 1
Индикатор выносной REMOTE INDICATOR, мод./арт. RA100Z, кол-во 23
Контрольный модуль MODULE DUAL INPUT, мод./арт. TC809E1050, кол-во 8
Монтажный блок ACCESS BEAM CONV/L SURFACE MOUNT KIT, мод./арт. 6500-SMK, кол-во 2
Корпус настенной установки ANALOGUE I/FACE DET MODULE S/FACE BOX, мод./арт. M200E-SMB, кол-во 4
Инженерная полная версия ПО SOFTWARE INTRUSION Installer RSS License, мод./арт. R056-CD-L, кол-во 1
S20010 DC MOTOR DIRECT DAMPER, мод./арт. MS7520A2007/U, кол-во 1
Извещатель ROR TH ISOLATOR HONEYWELL, мод./арт. TC808EIS1028, кол-во 12
Настенный датчик температуры 20 K DIGITAL WALL MODULE, мод./арт. T7560B1008, кол-во 1
Датчик температуры и влажности воздуха AIR DUCT HUMIDITY AND TEMP. TRANSMITTER, мод./арт. LFHV-2B65, кол-во 2
Клеммная колодка TERMINAL SOCKET RELAY OUTPUTS, мод./арт. XS824-25, кол-во 2
Извещатель OPT DET NO ISOLATOR HONEYWELL, мод./арт. TC806ES1012, кол-во 4
База извещателя Standard detector base for, мод./арт. 805590, кол-во 5
База извещателя Standard detector base for, мод./арт. 805590, кол-во 3
Клеммное основание TERMINAL SOCKET ANALOG MODULES, мод./арт. XS821-22, кол-во 21
Контроллер свободно программируемый CPO-PC400 plant ctrl, мод./арт. CPO-PC400, кол-во 1
Извещатель Optical smoke detector, мод./арт. 802371, кол-во 3
LonWorks wiegand interface - New, мод./арт. TK_S014M, кол-во 2
Изоляционный модуль ISOLATOR MODULE, мод./арт. TC811E1023, кол-во 3
Термостат защиты от замерзания FROST PROTECTION THERMOSTAT 6M AUTO, мод./арт. FT6961-60, кол-во 4
Настенный модуль с датчиком температуры COMFORT POINT DIGITAL WALL MODULE THERMO, мод./арт. CP-WM-VAV, кол-во 3
Датчик перепада давления DIFF.TRANSM. 3-WIRE,0-1000Pa/2500Pa, мод./арт. DPTE1000, кол-во 2
Модуль входа MODULE DUAL I/P SINGLE O/P, мод./арт. TC809E1068, кол-во 2
Дымовой извещатель OPT DET ISO IVORY HONEYWELL, мод./арт. TC806EIS1012-IV, кол-во 10
Извещатель OPT DET ISOLATOR HONEYWELL, мод./арт. TC806EIS1012, кол-во 1
Контроллер свободно программируемый CPO IPC PLANT CTRL 8UI 6DI 6AO 4DO, мод./арт. CP-IPC, кол-во 3
Привод клапана CREVAL MOD, 108S, SR-RET. (DRAWING 500, мод./арт. ML7425B6007, кол-во 3
Адресное утройство дистанционного пуска MCP Yellow addr iso Honeywell, мод./арт. M5A-YP04FF-02, кол-во 30
Основание базовое двухпроводное BASE DETECTOR SERIE ECO1000, мод./арт. E1000B, кол-во 12
Красный звуковой оповещатель с белой юбкой без изолятора AV PHASE II SOUNDER NON ISO, мод./арт. WSO-PR-N01, кол-во 1
ELECTRONICAL PRESSURE TRANSMITTER, мод./арт. PTSRB0041V3, кол-во 1
WCP5A (HONEYWELL - NON ISOLATION), мод./арт. W5A-RP03SG-K013-01, кол-во 2
MODULE 240VRELAY DIN MOUNTED, мод./арт. TC810E1057, кол-во 1
EL.ACTUATOR 400 N, мод./арт. ML7430E1005, кол-во 1
3-WAY-VALVE PN16 DN25 KVS4.0, мод./арт. V5833A2076, кол-во 1
MODULE 240VRELAY W/O KNOCKOUTS, мод./арт. TC810E1040, кол-во 2
Извещатель OPT DET ISOLATOR HONEYWELL, мод./арт. TC806EIS1012, кол-во 1
SINGLE OUTPUT MODULE, мод./арт. TC810E1032, кол-во 1
BACNET MS/TP HVAC CONTROLLER, мод./арт. CPO-RL3, кол-во 2
Корпус настенной установки ANALOGUE I/FACE DET MODULE S/FACE BOX, мод./арт. M200E-SMB, кол-во 1
Корпус настенной установки ANALOGUE I/FACE DET MODULE S/FACE BOX, мод./арт. M200E-SMB, кол-во 6
Изоляционный модуль ISOLATOR MODULE, мод./арт. TC811E1023, кол-во 3
Извещатель OPT DET NO ISO IVORY HONEYWELL, мод./арт. TC806ES1012-IV, кол-во 5
10 x P056 (10 PACKS OF 5), мод./арт. SC083, кол-во 5
INTELLIGENT SENSOR BASE IVORY, мод./арт. B501AP-IV, кол-во 5
BACNET ROUTER, мод./арт. CP-CORE, кол-во 4
DPS SWITCH, 200-1000 PA, мод./арт. DPS1000, кол-во 3
DPS SWITCH, 40-400PA, мод./арт. DPS400, кол-во 1
Контроллер свободно программируемый CPO-PC400 plant ctrl, мод./арт. CPO-PC400, кол-во 6
58°C FIX TH NO ISO IV HONEYWELL, мод./арт. TC808ES1002-IV, кол-во 4
configuration tool usb, мод./арт. 27966, кол-во 2
TEMASERVER CONTROL UNIT, мод./арт. TS_AC01, кол-во 1
MODULE 240VRELAY W/O KNOCKOUTS, мод./арт. TC810E1040, кол-во 1
58°C FIX TH NO ISO HONEYWELL, мод./арт. TC808ES1002, кол-во 1
Изоляционный модуль ISOLATOR MODULE, мод./арт. TC811E1023, кол-во 10
USB - LON INTERFACE, мод./арт. IF-LON2, кол-во 3
USB - LON INTERFACE, мод./арт. IF-LON2, кол-во 6
Извещатель OPT DET NO ISO IVORY HONEYWELL, мод./арт. TC806ES1012-IV, кол-во 5
INTELLIGENT SENSOR BASE IVORY, мод./арт. B501AP-IV, кол-во 5
DIFFERENTIAL PRESSURE SWITCH, мод./арт. DDCM014, кол-во 2
Корпус настенной установки ANALOGUE I/FACE DET MODULE S/FACE BOX, мод./арт. M200E-SMB, кол-во 9
anchor FWA 12х150, мод./арт. FWA 12X150, кол-во 25
REPEATER XLS80/FR LT/GY GRP 1 UK SP IT P, мод./арт. 002-452-101, кол-во 1
KEYPAD Galaxy MK8 RUSSIAN, мод./арт. CP050-22-01, кол-во 1
ACTUATOR 0-10V 280N 1,5M CABLE, мод./арт. M7410E1028, кол-во 5
ACTUATOR 0-10V 280N 1,5M CABLE, мод./арт. M7410E1028, кол-во 5
LonWorks wiegand interface - New, мод./арт. TK_S014M, кол-во 1
BNA-2CS- 2 DIRECTCONNECTED C-OR S-BUS, мод./арт. Q7055C1017/U, кол-во 1
ANAL. I/FACE D.MOD D/RAIL MOUNT, мод./арт. M200E-DIN, кол-во 5
Извещатель OPT DET ISOLATOR HONEYWELL, мод./арт. TC806EIS1012, кол-во 3
3-WIRE DIFF. PRESSURE TRANSMITTER W. HMI, мод./арт. PTHDB0062V3, кол-во 1
REPEATER XLS80/FR LT/GY GRP 5 RUSSIAN, мод./арт. 002-452-105, кол-во 1
ANAL. I/FACE D.MOD D/RAIL MOUNT, мод./арт. M200E-DIN, кол-во 5
INTELLIGENT SENSOR BASE IVORY, мод./арт. B501AP-IV, кол-во 3
BOX MCP SURFACE MOUNT RED 1 TERMINALps, мод./арт. PS031W, кол-во 6
Корпус настенной установки ANALOGUE I/FACE DET MODULE S/FACE BOX, мод./арт. M200E-SMB, кол-во 2
COMP ADAPTOR MPT BRASS, мод./арт. CCT1436T/U, кол-во 25
Battery kit, мод./арт. 785753, кол-во 6
Extension module carrier 1, мод./арт. FX808322, кол-во 2
DIFF.PRESS.TRANSM. 3-WIRE, мод./арт. DPTE500D, кол-во 1
Accumulator, мод./арт. DT 1212, кол-во 2
Клеммное основание TERMINAL SOCKET ANALOG MODULES, мод./арт. XS821-22, кол-во 5
Клеммная колодка TERMINAL SOCKET RELAY OUTPUTS, мод./арт. XS824-25, кол-во 1
KIT ID2NET FIBRE I/F CARD {P2P-LWL}, мод./арт. 020-643, кол-во 3
Извещатель OPT DET NO ISO IVORY HONEYWELL, мод./арт. TC806ES1012-IV, кол-во 10
Извещатель OPT DET NO ISO IVORY HONEYWELL, мод./арт. TC806ES1012-IV, кол-во 6
MCP addr. Honeywell, мод./арт. M5A-RP03FG-02, кол-во 1
MCP addr. Honeywell, мод./арт. M5A-RP03FG-02, кол-во 1
BOX MCP SURFACE MOUNT RED 1 TERMINALps, мод./арт. PS031W, кол-во 2
BOX MCP SURFACE MOUNT RED 1 TERMINALps, мод./арт. PS031W, кол-во 5
MODULE 240VRELAY W/O KNOCKOUTS, мод./арт. TC810E1040, кол-во 1
Клеммное основание TERMINAL SOCKET ANALOG MODULES, мод./арт. XS821-22, кол-во 1
Mastic compound, мод./арт. GH1200, кол-во 1
Esserbus transponder 12 relays, мод./арт. 808610.10, кол-во 3
3WAY PN16 DN15 KVS0.4 MOD, мод./арт. VSMF-315-0.4, кол-во 10
ELECTRONICAL PRESSURE SWITCH, мод./арт. PST010RG12S-R, кол-во 5
BRASS IMMERSION WELL, 150MM, мод./арт. WB150, кол-во 1
BRASS IMMERSION WELL, 150MM, мод./арт. WB150, кол-во 3
BRASS IMMERSION WELL, 150MM, мод./арт. WB150, кол-во 5
ANAL. I/FACE D.MOD D/RAIL MOUNT, мод./арт. M200E-DIN, кол-во 8
MODULE 240VRELAY DIN MOUNTED, мод./арт. TC810E1057, кол-во 8
SINGLE INPUT MODULE, мод./арт. TC809E1043, кол-во 1
База извещателя Standard detector base for, мод./арт. 805590, кол-во 3
PTU10 P SENSOR 0-10BAR 24VAC/DC 0-10V, мод./арт. PTU10, кол-во 5
Корпус настенной установки ANALOGUE I/FACE DET MODULE S/FACE BOX, мод./арт. M200E-SMB, кол-во 8
TRANSFORMER 240V/24V 6A AC, мод./арт. CRT6, кол-во 3
LF SENSOR MOUNTING FLANGE (X10), мод./арт. LF-MF, кол-во 1
Клеммная колодка TERMINAL SOCKET RELAY OUTPUTS, мод./арт. XS824-25, кол-во 2
PIR CEILING ACTIV8, мод./арт. 8IR135, кол-во 7
GALAXY DIMENSION IP INTEGRATED MODULE, мод./арт. E080-10, кол-во 2
GALAXY DIMENSION IP INTEGRATED MODULE, мод./арт. E080-10, кол-во 1
2MP Dome,2.7-13.5mm,MFZ,H.265,PoE,IP66, мод./арт. H4W2PER2V, кол-во 6
6 RELAYS WITH OVERRIDE (LON), мод./арт. XFLR824A, кол-во 9
KIT ELIB D.ENH. LOOP MODULE PCB, мод./арт. 020-549-100, кол-во 1
SIPHON, мод./арт. K430D, кол-во 5
KIT CHASSIS/PRINTER ID2/3k {PRN-ID-KIT}, мод./арт. 020-708-009, кол-во 1
Overhead 51mm arm cable T, мод./арт. EMPS50, кол-во 4
BOX MCP SURFACE MOUNT RED 1 TERMINALps, мод./арт. PS031W, кол-во 14
Корпус настенной установки ANALOGUE I/FACE DET MODULE S/FACE BOX, мод./арт. M200E-SMB, кол-во 14
Модуль входа MODULE DUAL I/P SINGLE O/P, мод./арт. TC809E1068, кол-во 3
Модуль входа MODULE DUAL I/P SINGLE O/P, мод./арт. TC809E1068, кол-во 1
KIT XLSNET NGM CARD, мод./арт. 020-647-100, кол-во 1
RELAY OUTPUT MODULE (PANEL BUS) 6DO+OVR, мод./арт. XFR824A, кол-во 1
MODULE- DUAL INPUT - USE WITH XLS, мод./арт. SIGA-CT2, кол-во 9
Intercom, мод./арт. HWL-06, кол-во 15
Intercom, мод./арт. HWL-06, кол-во 8
Overhead 51mm arm cable T, мод./арт. EMPS50, кол-во 2
SINGLE INPUT MODULE, мод./арт. TC809E1043, кол-во 6
SINGLE OUTPUT MODULE, мод./арт. TC810E1032, кол-во 11
KIT 7A PSU STATUS INDICATION ID2K/2K8/3K, мод./арт. 020-548, кол-во 3
KIT 7A PSU STATUS INDICATION ID2K/2K8/3K, мод./арт. 020-548, кол-во 2
DIFFERENTIAL PRESSURE SWITCH, мод./арт. DDCM014, кол-во 1
ASSY,CHASSIS,5000 SERIES,RK, мод./арт. CHS-4N, кол-во 1
BNA - 1C (INTERFACE FOR 1 C-BUS ), мод./арт. Q7055C1009/U, кол-во 1
KIT 2/3K COVER EXT MLD LT/GY, мод./арт. 020-481-002, кол-во 6
DIGITAL INPUT MODULE (LON), мод./арт. XFL823A, кол-во 1
MODULE 240VRELAY DIN MOUNTED, мод./арт. TC810E1057, кол-во 3
2W COMBO HI CD RED OUTDOOR, мод./арт. P2RHK, кол-во 1
ASSY,FNL,SURFACE BX,IN/OUTDOOR, мод./арт. SB-I/O, кол-во 9
DIGITAL INPUT MODULE (LON), мод./арт. XFL823A, кол-во 1
MCP addr. Honeywell, мод./арт. M5A-RP03FG-02, кол-во 12
Fire Alarm network module, Std., W, мод./арт. NCM-W, кол-во 2
BOX MCP SURFACE MOUNT RED 1 TERMINALps, мод./арт. PS031W, кол-во 3
Контроллер свободно программируемый CPO-PC400 plant ctrl, мод./арт. CPO-PC400, кол-во 1
Контроллер свободно программируемый CPO-PC400 plant ctrl, мод./арт. CPO-PC400, кол-во 1
BNA FNA-INTERFACE FOR HONEYW.FIRE DETECT, мод./арт. Q7055C1035/U, кол-во 1
Корпус настенной установки ANALOGUE I/FACE DET MODULE S/FACE BOX, мод./арт. M200E-SMB, кол-во 4
ASPIRATING EQUIP CONN. 25MM FLEX. 30CM, мод./арт. PIP-026, кол-во 40
Извещатель OPT DET NO ISO IVORY HONEYWELL, мод./арт. TC806ES1012-IV, кол-во 22
CPO EXIO EXP BRD/MSTP CTRL 8UI 8DI 16DO, мод./арт. CPO-DIO, кол-во 3
SINGLE INPUT MODULE, мод./арт. TC809E1043, кол-во 131
PTIR DET ISO IVORY HONEYWELL, мод./арт. TC840MFEIS-IV, кол-во 50
BNA FNA-INTERFACE FOR HONEYW.FIRE DETECT, мод./арт. Q7055C1035/U, кол-во 1
BNA - 1C (INTERFACE FOR 1 C-BUS ), мод./арт. Q7055C1009/U, кол-во 1
2-WAY VC VALVE 3/4 BSPP EXT, мод./арт. VCZAH1000/E, кол-во 6
x`SY,FNL,HS-NCM-W-2,W/2SFP, мод./арт. HS-NCM-W-2, кол-во 3
DIGITAL I/O MODULE, мод./арт. TK_C21P, кол-во 29
58°C FIX TH NO ISO IV HONEYWELL, мод./арт. TC808ES1002-IV, кол-во 35
VALVE ACT.2POS./FLOAT.24VAC, мод./арт. ML6421B3004, кол-во 1
Wall mount for Performance Video, мод./арт. HQA-WK, кол-во 12
База извещателя Standard detector base for, мод./арт. 805590, кол-во 58
BACNET HVAC CONTROLLER WITH HMI, мод./арт. XL2026B2A, кол-во 1
VALVE ACT.2POS./FLOAT.24VAC, мод./арт. XS823, кол-во 1
DIGITAL OUTPUT MODULE (PANEL BUS) 6DO, мод./арт. XF824A, кол-во 7
Клеммная колодка TERMINAL SOCKET RELAY OUTPUTS, мод./арт. XS824-25, кол-во 1
DIGITAL INPUT MODULE (PANEL BUS) 12DI, мод./арт. XF823A, кол-во 1
ANALOG INPUT MODULE (PANEL BUS) 8AI, мод./арт. XF821A, кол-во 1
Клеммное основание TERMINAL SOCKET ANALOG MODULES, мод./арт. XS821-22, кол-во 1
H20 DIFF PRES SW, мод./арт. UEC24014M262/U, кол-во 8
Модуль входа MODULE DUAL I/P SINGLE O/P, мод./арт. TC809E1068, кол-во 47
PLASTIC HOLD-UP SWITCH- LATCHING, мод./арт. 270R, кол-во 10
Корпус настенной установки ANALOGUE I/FACE DET MODULE S/FACE BOX, мод./арт. M200E-SMB, кол-во 2
MCP HINGED COVER - PLAIN, мод./арт. PS200, кол-во 58
BRASS IMMERSION WELL, 150MM, мод./арт. WB150, кол-во 5
REPEATER XLS80/FR LT/GY GRP 5 RUSSIAN, мод./арт. 002-452-105, кол-во 1
Kit elib d. enh. Loop module pcb, мод./арт. 020-549-100, кол-во 1
Kit psu 3a (psu3a), мод./арт. 020-648, кол-во 1
Kit xls80e bek grp5 rus, мод./арт. 020-538-105, кол-во 1
Backbox 2k/3k kit std lt/gy, мод./арт. 020-472-002, кол-во 1
Kit xls80e cover mld lt/gy h.well 2/3k, мод./арт. 020-480-102, кол-во 1
MODULE 240VRELAY DIN MOUNTED, мод./арт. TC810E1057, кол-во 4
Изоляционный модуль ISOLATOR MODULE, мод./арт. TC811E1023, кол-во 3
78°C FIX TH NO ISO IV HONEYWELL, мод./арт. TC808ES1051-IV, кол-во 11
FIRE ACCY BACK BOX Recess Mount, мод./арт. RMK400AP, кол-во 9
Модуль входа MODULE DUAL I/P SINGLE O/P, мод./арт. TC809E1068, кол-во 1
BNA FNA-INTERFACE FOR HONEYW.FIRE DETECT, мод./арт. Q7055C1035/U, кол-во 1
Извещатель OPT DET NO ISO IVORY HONEYWELL, мод./арт. TC806ES1012-IV, кол-во 4
TRANSFORMER 240V/24V 6A AC, мод./арт. CRT6, кол-во 2
KIT PSU7A ID3K {PSU7A}, мод./арт. 020-579, кол-во 5
Клеммное основание TERMINAL SOCKET ANALOG MODULES, мод./арт. XS821-22, кол-во 4
78°C FIX TH NO ISO HONEYWELL, мод./арт. TC808ES1051, кол-во 10
MODULE 240VRELAY W/O KNOCKOUTS, мод./арт. TC810E1040, кол-во 2
KIT ELIB D.ENH. LOOP MODULE PCB, мод./арт. 020-549-100, кол-во 1
Cable for cabinet rear panel DOM4-24, мод./арт. 583452.21, кол-во 5
Корпус настенной установки ANALOGUE I/FACE DET MODULE S/FACE BOX, мод./арт. M200E-SMB, кол-во 51
MIDAS H2 SENSOR CART E/W, мод./арт. MIDAS-E-H2X, кол-во 1
H20 DIFF PRES SW, мод./арт. UEC24014M262/U, кол-во 4
DK4020-10- NEXKEY DIGITAL PRXIMITY CARD, мод./арт. 92040201000, кол-во 100
CONTACT FLSH MPS9WG/W 2 WIRES, мод./арт. MPS9W, кол-во 10
KIT XLSNET NGM CARD, мод./арт. 020-647-100, кол-во 1
DETECTOR BASE Mosfet Isolator Base Std, мод./арт. B524IEFT-1, кол-во 2
DETECTOR BASE Mosfet Isolator Base Std, мод./арт. B524IEFT-1, кол-во 7
3-WAY VALVES PN16 DN40 KVS 25 FEMALE, мод./арт. V5013R1081, кол-во 1
CONTACT SURFACE MPS20MagnContWide Gap WH, мод./арт. MPS20WG, кол-во 4
CONTACT FLSH MPS9WG/W 2 WIRES, мод./арт. MPS9W, кол-во 3
10NM 24V SR DCA, 2 POSITIONS, 2 SWITCHES, мод./арт. S1024-2POS-SW2, кол-во 1
Battery, мод./арт. DT1226, кол-во 2
BNA FNA-INTERFACE FOR HONEYW.FIRE DETECT, мод./арт. Q7055C1035/U, кол-во 1
Изоляционный модуль ISOLATOR MODULE, мод./арт. TC811E1023, кол-во 10
Контроллер свободно программируемый CPO-PC400 plant ctrl, мод./арт. CPO-PC400, кол-во 1
20NM 24V MODULATING SR DCA, мод./арт. S20010, кол-во 2
CPO-Studio HBS PRJCT ENGIN Licns cert, мод./арт. CPO-STUDIO-PE-CERT, кол-во 1
KIT ID2NET FIBRE I/F CARD {P2P-LWL}, мод./арт. 020-643, кол-во 2
TERMINAL SOCKET BINARY INPUT, мод./арт. XS823, кол-во 1
ANAL. I/FACE D.MOD D/RAIL MOUNT, мод./арт. M200E-DIN, кол-во 6
SINGLE OUTPUT MODULE, мод./арт. TC810E1032, кол-во 3
KIT 2/3K COVER EXT MLD BLK/GY {ECK-B}, мод./арт. 020-481-009, кол-во 1
Извещатель OPT DET NO ISO IVORY HONEYWELL, мод./арт. TC806ES1012-IV, кол-во 30
58°C FIX TH NO ISO IV HONEYWELL, мод./арт. TC808ES1002-IV, кол-во 2
DIFF. PRESSURE SWITCH 50-500PA, мод./арт. DPS500, кол-во 1
FIRE ACCY BACK BOX Recess Mount, мод./арт. RMK400AP, кол-во 1
78°C FIX TH NO ISO IV HONEYWELL, мод./арт. TC808ES1051-IV, кол-во 2
Notifier MCP Red, glass, мод./арт. NFR-M-MCPA-RF-G, кол-во 5
Извещатель OPT DET NO ISO IVORY HONEYWELL, мод./арт. TC806ES1012-IV, кол-во 35
XNX sensor Hydrogen Chloride 0-10ppm, мод./арт. XNXXSR1SS, кол-во 12
OPTIMA SHC DEVICE PROTECTION, мод./арт. 04230-A-1025, кол-во 2
3-WIRE DIFF. PRESSURE TRANSMITTER W. HMI, мод./арт. PTHDB0062V3, кол-во 1
DOME IP M/PIXEL EXT D/N 720P 3.3-12mm, мод./арт. H4D1F1X, кол-во 2
Fire Alarm network module, High, W/MF, мод./арт. HS-NCM-WMF, кол-во 1
Клеммное основание TERMINAL SOCKET ANALOG MODULES, мод./арт. XS821-22, кол-во 3
ROR TH NO ISOLATOR HONEYWELL, мод./арт. TC808ES1028, кол-во 5
ANAL. I/FACE D.MOD D/RAIL MOUNT, мод./арт. M200E-DIN, кол-во 50
SINGLE INPUT MODULE, мод./арт. TC809E1043, кол-во 49
INTELLIGENT SENSOR BASE IVORY, мод./арт. B501AP-IV, кол-во 1
BOX MCP SURFACE MOUNT RED 1 TERMINALps, мод./арт. PS031W, кол-во 5
Oxygen 25.0%/Vol only, мод./арт. SPXCDXSO1SS, кол-во 1
SOFTWARE INTRUSION DIMENSION SPI KEY, мод./арт. C087, кол-во 1
INTELLIGENT SENSOR BASE IVORY, мод./арт. B501AP-IV, кол-во 44
KIT XLSNET NGM CARD, мод./арт. 020-647-100, кол-во 1
SWITCH 1005N, мод./арт. 1085039, кол-во 1
BOX MCP SURFACE MOUNT RED 1 TERMINALps, мод./арт. PS031W, кол-во 2
Коммутатор, мод./арт. EDS-G205-1GTXSFP, кол-во 2
Push button, мод./арт. 019096, кол-во 17
Push button, мод./арт. 019096, кол-во 3
KIT PSU7A ID3K {PSU7A}, мод./арт. 020-579, кол-во 1
ACCESS BEAM CONV/L REFLECTOR 75M-100M, мод./арт. 6500-LRK, кол-во 2
ACCESS BEAM CONV/L MOUNT KIT, мод./арт. 6500-MMK, кол-во 2
MCP addr. Honeywell, мод./арт. M5A-RP03FG-02, кол-во 1
MCP addr. Honeywell, мод./арт. M5A-RP03FG-02, кол-во 6
MCP addr. Honeywell, мод./арт. M5A-RP03FG-02, кол-во 1
OPTIMA ADAPTER PLATE, мод./арт. 04200-A-1040, кол-во 7
POWER CABLE,GANG CHARGER CRADLE,QRAE II, мод./арт. 020-2480-000, кол-во 2
ENABLER KIT, EU, IDX, мод./арт. DX-ENBL-EU, кол-во 1
IDX MULTI-INLET GAS EXPANSION SYSTEM, мод./арт. DX-MI-KEY, кол-во 1
INTELLIDOX DOCKING MODULE FOR BWC4, мод./арт. DX-BWC4, кол-во 1
SR-X2V O2 Replacement sensor, мод./арт. AAY80-390R-BWRU, кол-во 15
REPLACEMENT LATCH FOR BATTERY MICRO 5, мод./арт. 119078-L3, кол-во 7
MCXL Replacement back enclosure (Yellow), мод./арт. MCXL-BC1, кол-во 5
RAEGuard 2 PID 2'' Pipe Mount Kit, мод./арт. 94000-C-1049, кол-во 3
S2K WEATHER HSG ASSY CMBST, мод./арт. 02000-A-1640, кол-во 18
GASSING BLOCK 316 ST STL, мод./арт. 90068-A-8204, кол-во 6
MECHANICAL PARTS-1102/2102 RAIN HOOD, мод./арт. 2011-2000-000, кол-во 32
MR LT/CU/PMP/PID/LEL/H2S/CO/O2/869M, мод./арт. MAH3-A2C112E-C20, кол-во 1
MR LT/CU/PMP/PID/LEL/H2S/CO/O2/N-WS, мод./арт. MAH3-A2C112E-020, кол-во 1
4 X mA Output Module 75001325, мод./арт. TPPLSMAAO4, кол-во 1
Tygon® to Teflon® Fitting (pack of 5), мод./арт. 002-2044-005, кол-во 2
SENS MODULE,PID,10.6EV,1000PPM,1PPM, мод./арт. C03-0912-003, кол-во 2
MR holster(pumped) w/shoulder strap, мод./арт. M01-3200-000, кол-во 26
BWC2-H 2 YEAR H2S 2-7, RUSSIAN, мод./арт. BWC2-H27-RU, кол-во 3
BW SOLO STD/WHITTLE CO/YLW/RU, мод./арт. BWS-ML-Y-RU, кол-во 2
INTELLIDOX NEST FOR ICON AND FLEX RANGE, мод./арт. DX-NEST-CP, кол-во 1
Quad Sensor screen filters for XT, мод./арт. MC2-SS-K1, кол-во 2
XNX Cartridge Hydrogen Sulfide 0-15ppm, мод./арт. XNXH1SS, кол-во 5
MC-LCD-K1 REP LCD KIT, мод./арт. 121707, кол-во 13
REPLACEMENT DUMMY SENSOR COMBUSTIBLE, мод./арт. 123960-L3, кол-во 15
Replacement Flex PCB, мод./арт. 135854-L3, кол-во 6
REDUCER 316 ST STL M25(M) TO M20(F), мод./арт. RDU300504, кол-во 53
GASSING BLOCK 316 ST STL, мод./арт. 90068-A-8204, кол-во 18
REPLACEMENT MICROCEL H2S SENSOR, мод./арт. SR-H-MC, кол-во 1
MCXL Replacement O2 sensor, мод./арт. SR-X2V, кол-во 50
Replacement Vibraotr Motor, мод./арт. GA-VM-2, кол-во 1
MCXL Replacement back enclosure (Yellow), мод./арт. MCXL-BC1, кол-во 5
Replacement - H2S (Standard H2S) - BWE, мод./арт. AC226-800R-BWE, кол-во 5
MIDAS XHF Sensor Cart Ext, мод./арт. MIDAS-E-XHF, кол-во 2
MC-LCD-K1 REP LCD KIT, мод./арт. 121707, кол-во 1
MC-TC-1 TST CAP AND HOSE, мод./арт. 121699, кол-во 16
FlamCAT 0-100%LEL, мод./арт. SPXCDXSFXSS, кол-во 2
BW Solo replacement battery, мод./арт. BWS-BAT01, кол-во 194
SENS CMBST M20 SENSPT ZAREBA, мод./арт. SPSTAXF1SS, кол-во 1
FlamCAT 0-100%LEL, мод./арт. SPXCDXSFXSS, кол-во 1
H2S 0-50ppm (10.0 to 100.0ppm), мод./арт. SPXCDXSHXSS, кол-во 4
KIT-FR. ENCL GALERTEXT.SINGLE GAS DET., мод./арт. GAXT-FC1, кол-во 3
MIDAS HAL (CL2 F2)SENSOR CART E/W, мод./арт. MIDAS-E-HAL, кол-во 1
MIDAS HF 0 37LDL SENSOR CART E/W, мод./арт. MIDAS-E-HFU, кол-во 14
CO 0-300ppm, мод./арт. SPXCDXSCXSS, кол-во 14
OPTIMA PLUS CALIBRATION CAP, мод./арт. 2108B0272, кол-во 2
SENSOR 4OXV BW EUROPE REPLACEMENT, мод./арт. AAY80-390R-BWE, кол-во 2
BW SOLO STD/WHITTLE CO/YLW/RU, мод./арт. BWS-ML-Y-RU, кол-во 1
OPTIMA PLUS DUST FILTER, мод./арт. 2108B0259, кол-во 30
CALIBRATION CUP (FLOW ADAPTOR), мод./арт. S3KCAL, кол-во 1
S3K CARTRDG OXYGEN 0-25% VOL, мод./арт. S3KO1SS, кол-во 10
CO Sensor, мод./арт. C03-0901-000, кол-во 2
Replacement Flex PCB, мод./арт. 135854-L3, кол-во 7
MC2-SS-K1 REP 4SEN SCR FLTR K10, мод./арт. 135573-L3, кол-во 6
REPLACEMENT MICROCEL H2S SENSOR, мод./арт. SR-H-MC, кол-во 20
REPLACEMENT MICROCEL H2S SENSOR, мод./арт. SR-H-MC, кол-во 5
REPLACEMENT MICROCEL (CO) SENSOR, мод./арт. SR-M-MC, кол-во 20
REPL GAXT SENS SCREEN W/GASK KIT OF 10, мод./арт. 117789-L3, кол-во 15
S3K Hydrogen Chloride 0-10ppm, мод./арт. S3KR1SS, кол-во 5
Replacement MICROceL® carbon monoxide (C, мод./арт. ABU01-U0WR-BWRU, кол-во 19
Replacement MICROceL® carbon monoxide (C, мод./арт. ABU01-U0WR-BWRU, кол-во 31
SENS CMBST M20 SENSPT ZAREBA, мод./арт. SPSTAXF1SS, кол-во 2
Power Distribution FTA, мод./арт. 7508002114, кол-во 2
BW Solo replacement LCD, мод./арт. BWS-LCD, кол-во 10
Replacement MICROcel 2yr CO -BWE, мод./арт. ABU01-U0WR-BWE, кол-во 4
BW Solo repl. sensor screens, 11pack, мод./арт. BWS-SS, кол-во 10
CALIBRATION CUP (FLOW ADAPTOR), мод./арт. S3KCAL, кол-во 2
OPTIMA PLUS GASSING COVER (RED), мод./арт. 2108D0258, кол-во 2
Replacement flex PCB, мод./арт. MC2-FPCB1, кол-во 50
Pipe Mount Kit, мод./арт. 1226A0358, кол-во 89
Replacement MICROceL® hydrogen sulfide (, мод./арт. ACU01-U00R-BWRU, кол-во 50
SR-W-MP75C Replacement MICROpeL® combust, мод./арт. PM769-000R-BWRU, кол-во 50
OPTIMA ADAPTER PLATE, мод./арт. 04200-A-1040, кол-во 2
PTFE TUBING 8MM O/D X 6MM I/D 1 METER, мод./арт. 90068-C-8291, кол-во 40
MCXL - O2/H2S/CO - Yellow - RU, мод./арт. MCXL-X0HM-Y-RU, кол-во 30
KIT BOOT NECK STRAP GASALERT SERIES, мод./арт. 124370-L3, кол-во 4
MC XT BLACK LEATHER CLEAR PVC CASE, мод./арт. 135574-L3, кол-во 4
MC2-SS-K1 REP 4SEN SCR FLTR K10, мод./арт. 135573-L3, кол-во 74
MCXL REPLACEMENT FRONT ENCLOSURE (YELLOW, мод./арт. MCXL-FC1, кол-во 18
KIT,SP-1104 PLUS,O2 0-25%,RUSSIA, мод./арт. 2012-0054-000, кол-во 1
H2S 0-50ppm (10.0 to 100.0ppm), мод./арт. SPXCDXSHXSS, кол-во 11
FlamCAT 0-100%LEL, мод./арт. SPXCDXSFXSS, кол-во 15
Flammable IR 0-100%LEL Ch4, мод./арт. SPXCDXSRXSS, кол-во 6
REDUCER 316 ST STL M25(M) TO M20(F), мод./арт. RDU300504, кол-во 359
SENSEPOINT HGH TMP CMB SNSR M20 ATEX, мод./арт. 2106B2310, кол-во 50
MIDAS CO SENSOR CART E/W, мод./арт. MIDAS-E-COX, кол-во 2
MCXL Replacement PCB and Battery, мод./арт. MCXL-MPCB1, кол-во 1
FlamCAT 0-100%LEL, мод./арт. SPXCDXSFXSS, кол-во 7
REPL GAXT SENS SCREEN W/GASK KIT OF 10, мод./арт. 117789-L3, кол-во 13
REPLACEMENT MICROPEL COMBUST LEL SENSOR, мод./арт. SR-W-MP75C, кол-во 5
MCXL Replacement PCB and Battery, мод./арт. MCXL-MPCB1, кол-во 19
ZAREBA SENSPT M20 CO 0-200 PPM ENCL, мод./арт. SPSTAXC1, кол-во 1
LCD for Micro clip, мод./арт. MC-LCD-K1, кол-во 12
FIELD OF VIEW RESTRICTOR, мод./арт. FVR-01, кол-во 4
XNX 2IN PIPE MOUNTED SUNSHADE IN 316SS, мод./арт. 94000-A-1006, кол-во 2
MR LT/CU/PMP/PID/LEL/H2S/CO/O2/N-WS, мод./арт. MAH3-A2C112E-020, кол-во 1
OPTIMA XTC - RU HC CU HART, мод./арт. 2108b2041n, кол-во 4
DESK OPERATOR ENTRY PANEL, мод./арт. TP-DSOEP1-100, кол-во 1
Patch cord fiber optic 5 m, мод./арт. FC-D2-62-STPR-5M, кол-во 2
I/O LINK CABLE PR HEADER 3 CHAN/EXT IOL2, мод./арт. 51202329-616, кол-во 1
Cord optical SM 2M LSZH, мод./арт. FOP-9-SC-SC-2M, кол-во 2
MR11 LAMP, 12V 20W G4 BASE, W/REFLECTOR, мод./арт. 6581200098, кол-во 1
MTL 2CH SMART TX REPEATER 4-20MA, мод./арт. MTL4544, кол-во 1
FTA-PKS-16DI-F-SLIM-S, мод./арт. 7508002110, кол-во 1
H3/TQTLDXX-P-ZK 3 VLV 316SS MANF TxF, мод./арт. 50128311-503, кол-во 6
OPTIMA XTC HC CU, мод./арт. 2108N4800N, кол-во 2
PCBA UNIGAUGE, мод./арт. 5401100, кол-во 1
Cable gland, мод./арт. КОВ2MН-316L, кол-во 13
PhC UT 4-QUATTRO-TG, мод./арт. 3064027, кол-во 50
UT 2,5-TG, мод./арт. 3046388, кол-во 50
Jumper - FBS 10-6 BU color: blue, мод./арт. 3032198-RU, кол-во 10
Plug-in bridge, мод./арт. 3036929, кол-во 10
Fuse holder, мод./арт. 3209248, кол-во 40
End cap, мод./арт. 3047170-RU, кол-во 50
End cover, мод./арт. 3047141, кол-во 50
Component connector - P-CO, мод./арт. 3036796, кол-во 20
MTL 16CH AI 4-20MA FTA SINGLE CH. CC, мод./арт. FC-GMLA16, кол-во 1
Cable tip, мод./арт. 3239100, кол-во 3
Digital Output FTA 16 Ch 6A Relays, мод./арт. CR-DINA-DO16-6AT, кол-во 9
BARREL ASSLY- LWR- UNIFOL- SAPPHIRE-, мод./арт. 8713202, кол-во 1
T CABLE WITH GREEN BOOTS (2M), мод./арт. 51305482-202, кол-во 2
Patch cord UTP, category 5e, 1.5 m, мод./арт. PC-UTP-RJ45-1_5M, кол-во 3
Battery, мод./арт. SL-750 TYP T, кол-во 4
Battery, мод./арт. SL-750TYPS, кол-во 8
H2/F4F4TV2XLD-P BLOCK & BLEED FxF, мод./арт. 50128308-501, кол-во 3
SEAL O-RING 2-226 TEFLON, мод./арт. 18100694, кол-во 13
SEAL O-RING 2-237 TEFLON, мод./арт. 18100641, кол-во 13
CONTROLNET T TAP STRAIGHT ANGLE, мод./арт. 9904-TPS, кол-во 2
IOM TERM BLOCK 20POS, мод./арт. TC-TBNH, кол-во 2
Male Hex Nipple, мод./арт. 8-8 MHN-SS, кол-во 4
Power Distribution FTA, мод./арт. 7508002114, кол-во 1
Digital Output Relay 8 Ch, мод./арт. 900H01-0202, кол-во 7
FTE BRIDGE MODULE CC, мод./арт. 51309512-175, кол-во 1
Adapter tester, мод./арт. 3035976, кол-во 10
Adapter tester, мод./арт. 3035980, кол-во 10
ASCO cable gland, мод./арт. 88200014, кол-во 1
ASCO solenoid valve, мод./арт. NFXE210B038V-24, кол-во 1
RED SWITCHOVER MODULE SLOT FILLER, мод./арт. 900RNF-0200, кол-во 2
Typ S battery, мод./арт. SL-760, кол-во 3
SYSTEM INTERCONNECTION CABLE TERM.ON FTA, мод./арт. FS-SICC-0001/L10, кол-во 1
SC SAFETY DIO IOM 24VDC, 32CH, мод./арт. FC-PDIO01, кол-во 5
Analog Output IOTA, (16), мод./арт. CC-TAOX01, кол-во 1
QUINT-PS/ 1AC/24DC/40, мод./арт. 2866789, кол-во 1
Intrinsically safe barrier, мод./арт. MTL4532, кол-во 4
TB HOUSING, BLACK 20 POS EURO STYLE, мод./арт. 900TEK-0200, кол-во 12
Relay PLC-RSC-24DC/21, мод./арт. 2966171, кол-во 20
CONTROLLER C50 CPU, мод./арт. 900C50-0460, кол-во 1
ANALOG OUPUT 6PT (4 - 20MA) CIOM-A CC, мод./арт. TK-OAH061, кол-во 1
MOXA modbus gateway, мод./арт. MB3270, кол-во 1
SWITCH/ PROXIMITY DETECTOR INTERFACE, мод./арт. MTL4514B, кол-во 1
DO FTA, LOOP MONITORING 2A 24VDC 7CH CC, мод./арт. FC-TDOL-0724P, кол-во 1
RS FTA FAD HNY G3, мод./арт. 7508001847, кол-во 9
TRS 230VAC RC 1CO AU Relay, мод./арт. 1123080000, кол-во 6
OPTIMA HC ATEX HYD DP WP RGC, мод./арт. 2108N4010N, кол-во 1
Plug, мод./арт. B3H1MHK, кол-во 4
Antenna F08»L500, мод./арт. S0873975, кол-во 1
Filter, мод./арт. RF-1007-MST-A, кол-во 15
IOP ASSY HART HLAI CC, мод./арт. 51403479-150, кол-во 1
MANIFOLD 3 VALVE DUAL HEAD, мод./арт. STMD3, кол-во 1
MANIFOLD 2VALVE INLINE SGL BLOCK & BLEED, мод./арт. STMSB, кол-во 6
ANALOG INPUT 6PT MODULE, CIOM-A, CC, мод./арт. TK-IAH061, кол-во 1
READ ME FIRST PLATFORM, мод./арт. 51154500, кол-во 2
Loudspeakers, мод./арт. AX510, кол-во 2
Flange shell, мод./арт. 36835351, кол-во 1
Type designation plate, мод./арт. PLATETAG2, кол-во 9
Cable adapter, мод./арт. SICC44-HW-C300, кол-во 1
SYS57 CARD ENGINEERING INPUT, мод./арт. 05701-A-0361, кол-во 1
Custom backplane, мод./арт. CP-DYNA-2AIO, кол-во 1
1/2 NPT-M20 adapter, мод./арт. PR11, кол-во 12
RAM CHARGER MODULE, мод./арт. 51454475-100, кол-во 1
Digi One IAP, мод./арт. 70001777, кол-во 10
Ground modular terminal block, мод./арт. 441504, кол-во 25
Control Firewall IOTA, 8Port+1uplink, мод./арт. CC-TCF901, кол-во 3
C300 Memory Backup Assy, мод./арт. CC-SCMB02, кол-во 1
Mounting plate, мод./арт. 8612410-PAC, кол-во 10
Self-tapping screws, мод./арт. 2487000-PAC, кол-во 2
TB HOUSING, BLACK 36 POS EURO STYLE, мод./арт. 900TCK-0200, кол-во 10
Hard Drive 1x300Gb SAS 10K, мод./арт. 872475-B21, кол-во 2
Power supplies, мод./арт. 2904603, кол-во 1
Digital Output 24V Bussed Out 32 Module, мод./арт. CC-PDOB01, кол-во 3
WINDOW KAPTON, мод./арт. 155400, кол-во 20
BATTERY PACK, 2200MAH SUBC, мод./арт. 51199942-300, кол-во 13
CURRENT OUTPUT (4CH), мод./арт. MLF-DC04A, кол-во 4
Electric Connector, мод./арт. 1608510000, кол-во 472
Insert fusible PN-2250 / 160A, мод./арт. PN_2250_160A, кол-во 2
ETA CB1P-4AMP ETA CIRCUIT BREAKER 1P, мод./арт. 4140144, кол-во 1
RJ-45 green cap, мод./арт. BOOT-GN, кол-во 100
Modular plug RJ-45, 100 pcs, мод./арт. PLUG-8P8C-U-C5-SH, кол-во 100
SAFE DO MODULE 24VDC 0.55A 8CH CC, мод./арт. FC-SDO-0824, кол-во 5
SAFE HDAI MODULE 24 VDC 16CH CC, мод./арт. FC-SAI-1620M, кол-во 2
SAFE DIGITAL INPUT MODULE 24VDC 16CH CC, мод./арт. FC-SDI-1624, кол-во 4
Level annunciator, мод./арт. OPTISWITCH 5200, кол-во 2
HMI INTERFACE MODULE- MASTER-, мод./арт. 2MLL-EFMTB, кол-во 1
Digital Output 24V Buss IOTA, Red., (32), мод./арт. CC-TDOB11, кол-во 2
Analog Input IOTA, Red., (16), мод./арт. CC-TAIX11, кол-во 2
UNIVERSAL I/O, мод./арт. CC-PUIO31, кол-во 4
SM RIO module 32 ch 24Vdc, мод./арт. FC-RUSIO-3224, кол-во 1
WINDOW KAPTON, мод./арт. 462200, кол-во 10
PROFIBUS DP Gateway Module, мод./арт. CC-IP0101, кол-во 2
COVERPLATE FOR 19 INCH CHASSIS 4HE, мод./арт. FS-BLIND-CHAS4HE, кол-во 4
Connector Buro 8p8c cat.5, мод./арт. TL-CAT-001, кол-во 100
PCBA FASTCARD, мод./арт. 5413200, кол-во 1
COMM.CABLE INTERNAL DCOM-CPCHAS 4M, мод./арт. FS-CCI-UNI-04, кол-во 1
Network card 1GB, мод./арт. 540-11134, кол-во 1
Rexroth module, мод./арт. VT-MRPA1-1-1X/V0/0, кол-во 3
SC MARK II UIO-2 NON REDUNDANT IOTA, мод./арт. DC-TUIO31, кол-во 1
LLAI IOTA, COATED, мод./арт. DC-TAIL51, кол-во 1
Resistor, мод./арт. UPF50B250RV, кол-во 40
IO LINK CABLE SERIES-C TO PM ADAPTER, мод./арт. 51202341-102, кол-во 2
Cap insulating gray, мод./арт. RJ-45-BT5GY, кол-во 100
CABLE 100-BASE-T SHORT 84IN GRN BOOTS, мод./арт. 51305980-284, кол-во 2
TPNB LAN B CABLE (10M), мод./арт. 51305482-210, кол-во 1
POWER STATUS MODULE, REDUNDANT, мод./арт. 900PSM-0200, кол-во 4
CPM, CONTROLEDGE 900, мод./арт. 900CP1-0200, кол-во 1
Mini feed-through terminal, мод./арт. 2800570-RU, кол-во 50
Windows Server 2016 COA, мод./арт. EP-COAS16, кол-во 3
MANIFOLD 2VALVE INLINE DBL BLOCK & BLEED, мод./арт. STMDB, кол-во 3
ATEN USB KVM cable, мод./арт. 2L-5203U, кол-во 1
Cable, мод./арт. 2L-5205U, кол-во 3
Digital output FTA, мод./арт. CV-DINB-DO16-10A, кол-во 1
Холодильный контроллер Danfoss controller, мод./арт. EKC315A, кол-во 1
BARREL LWR UNIFOIL, мод./арт. 8713203, кол-во 1
Marking for the cabinet (kit), мод./арт. SET01, кол-во 2
16 CHANNEL DIGITAL I/P MODULE 24 VDC, мод./арт. 2MLI-D22A, кол-во 6
DIGITAL O/P MODULE- 16CH- 0.5A, мод./арт. 2MLQ-TR2B, кол-во 4
HMI INTERFACE MODULE- MASTER-, мод./арт. 2MLL-EFMTB, кол-во 2
Tag in stainless steel, мод./арт. 116-E-2741-1, кол-во 14
Control Firewall Module, 8Port+1uplink, мод./арт. CC-PCF901, кол-во 1
Analog Output IOTA, Red., (16), мод./арт. CC-TAOX11, кол-во 2
CABLE 100-BASE-T SHORT 84IN YEL BOOTS, мод./арт. 51305980-184, кол-во 2
PDL 4/TR/DUP-series connector, мод./арт. 1899190000, кол-во 2
Digital input power status 24v, мод./арт. cc-pdil01, кол-во 1
WINDOWS 7 COA / 51154526, мод./арт. EP-COAWN7, кол-во 2
Cable gland, мод./арт. KHBM1M-15HK, кол-во 2
Plug, мод./арт. B3H1MHK, кол-во 2
CABLE STRAP PAIR, мод./арт. 51202335-300, кол-во 2
IFE + MODULE, мод./арт. LV434002, кол-во 1
Interface module, мод./арт. LV434000, кол-во 2
DC1000 96X96MM W/RTD INPUT, мод./арт. DC1040CR, кол-во 1
Inverted Snap link Set, Box Bm Scnr 2080/84, мод./арт. 401801, кол-во 240
Digital Output 24V Buss IOTA, (32), мод./арт. CC-TDOB01, кол-во 3
Digital Input SOE 24V Module, мод./арт. CC-PDIS01, кол-во 2
Modular relay Zelio, мод./арт. SR3B261BD, кол-во 1
Circuit breaker status and control modul, мод./арт. LV434205, кол-во 2
MANIFOLD 2VALVE INLINE SGL BLOCK & BLEED, мод./арт. STMSB, кол-во 4
MANIFOLD 5 VALVE DUAL HEAD, мод./арт. STMD5, кол-во 2
PS-DC 900ControlEdge58W, мод./арт. 900P24-0301, кол-во 12
SEAL DIRTY ENVIRONME NT KIT, мод./арт. 486000, кол-во 120
Power Supply Metal Carrier, мод./арт. PS-MC, кол-во 1
INT-DI323a-ISO24DC Terminal Board, мод./арт. INT-DI323A-ISO24DC, кол-во 2
I/O EXTENDER MODULE CC, мод./арт. FC-IO-0001, кол-во 2
SAFE DO MODULE 24VDC 0.55A 8CH CC, мод./арт. FC-SDO-0824, кол-во 2
Patch cord 1 m, gray, мод./арт. PC-LPM-UTP-1-GY, кол-во 3
Speakers for monitors, мод./арт. 520-AANY, кол-во 1
Cable, мод./арт. CBL-SUBD37FSHD/36W, кол-во 2
Patch cord 55m, мод./арт. RJ45-U-UTP-55M, кол-во 4
Patch cord 30m, мод./арт. RJ45-U-UTP-30M, кол-во 2
Cable USB A (m)/COM 9-pin (m) 1.2m, мод./арт. VUS7050, кол-во 4
Relay module, мод./арт. 2966207, кол-во 10
WTR2.5 BL DISCONNECT TERMINAL NO STB, мод./арт. 8731640000, кол-во 100
Helmet VR, мод./арт. 1N0T5AA, кол-во 1
WTR 2.5 RU, мод./арт. 7820000470, кол-во 100
PS-AC 900ControlEdge58W, мод./арт. 900P01-0301, кол-во 10
I/O Rack, 8 Slot Non Red. Power (Assbly), мод./арт. 900R08-0200, кол-во 1
Analog Input IOTA, (16), мод./арт. CC-TAIN01, кол-во 10
Pro Case Premium, мод./арт. 9202460000, кол-во 3
STT700 SMARTLINE TEMPERATURE XMTR, мод./арт. STT700, кол-во 1
OLFLEX CLASSIC 110 35G0,5, мод./арт. 1119035-M, кол-во 1
hart host 3b and microlink usb drivers, мод./арт. 101-0027, кол-во 1
Клеммное основание TERMINAL SOCKET ANALOG MODULES, мод./арт. XS821-22, кол-во 243
TERMINAL SOCKET BINARY INPUT, мод./арт. XS823, кол-во 1
TERMINAL SOCKET BINARY INPUT, мод./арт. XS823, кол-во 210
ACCESS BEAM CONV/L MOUNT KIT, мод./арт. 6500-MMK, кол-во 4
EXCEL FLASH GATEWAY, мод./арт. XLS-EFG-250, кол-во 10
BACKBOX KIT EXT DP ID2K/2K8/3K {BB2-1B}, мод./арт. 020-474-009, кол-во 1
MODULE DUAL INPUT, мод./арт. TC809E1050, кол-во 2
MODULE DUAL INPUT, мод./арт. TC809E1050, кол-во 150
MULTI CRITERIA FIRE CO IVORY HONEYWELL, мод./арт. TC840C3206-IV, кол-во 53
SINGLE INPUT MODULE, мод./арт. TC809E1043, кол-во 5
SINGLE INPUT MODULE, мод./арт. TC809E1043, кол-во 280
BOX MCP SURFACE MOUNT RED 1 TERMINALps, мод./арт. PS031W, кол-во 8
SINGLE INPUT MODULE, мод./арт. TC809E1043, кол-во 1
SINGLE INPUT MODULE, мод./арт. TC809E1043, кол-во 1
SINGLE INPUT MODULE, мод./арт. TC809E1043, кол-во 166
Линейный дымовой извещатель BEAM DET ANL-AP TST HON, мод./арт. TC847A1004EURIS, кол-во 1
BOX MCP SURFACE MOUNT RED 1 TERMINALps, мод./арт. PS031W, кол-во 4
BOX MCP SURFACE MOUNT RED 1 TERMINALps, мод./арт. PS031W, кол-во 2
LonWorks wiegand interface - New, мод./арт. TK_S014M, кол-во 2
POWER SUPPLY CONTROLLER, мод./арт. TP_U04, кол-во 1
Модуль входа MODULE DUAL I/P SINGLE O/P, мод./арт. TC809E1068, кол-во 334
A700 GREY FRAME TSR, мод./арт. 1015351, кол-во 2400
Термотрансферный принтер E-4205A DT CEE PCB2 EURO & BRIT PWR CORD, мод./арт. EA2-00-0E005A00, кол-во 40
Термотрансферный принтер E-4204B DT CEE PCB1 EURO & BRIT PWR CORD, мод./арт. EB2-00-0E005B00, кол-во 19
KIT, PC42T Plus U,S,E, PC F, мод./арт. PC42TPE01313, кол-во 20
KIT, PC42T Plus U,S,E, PC F, мод./арт. PC42TPE01313, кол-во 20
KIT, PC42T Plus U,S,E, PC F, мод./арт. PC42TPE01313, кол-во 16
KIT, PC42T Plus U,S,E, PC F, мод./арт. PC42TPE01313, кол-во 16
KIT, PC42T Plus U,S,E, PC F, мод./арт. PC42TPE01313, кол-во 16
Аккумулятор для ТСД BAT-EDA50K,BATT,3V8,4000MAH,TAIS, мод./арт. BAT-EDA50K-1, кол-во 1887
Зарядное устройство для ТСД KIT,EDA50K E2R QUAD BAT CHARGER FOR EURO, мод./арт. EDA50K-QBC-E, кол-во 10
Термотрансферный принтер E-4305A TT CEE PCB2 EURO & BRIT PWR CORD, мод./арт. EA3-00-1E005A00, кол-во 38

## 1
15M DURASEAL SRL, SS FI, модель/артикул 1034131-E, кол-во 2 | 26666500
FS24X-211 3IR AL M25 CU-TR HART, модель/артикул FS24X-212-23-8, кол-во 4
TECH POWER FLEX S3 size 42, модель/артикул 70804-42, кол-во 3
PERFECT FIT GLOVE WINTER PRO, модель/артикул 2006433-10, кол-во 4
Grid Screen Commander 50 pcs, модель/артикул A160123, кол-во 2
CHAINEXTRA S6, модель/артикул 2542006R0302, кол-во 3
VS100DF EMEA VERISHIELD DIEL FOLD MUFF, модель/артикул 1035149-VS, кол-во 10
HYDRA S2 size 41, модель/артикул 15216-41, кол-во 5
PERFECT FIT GLOVE DEXPURE 801-95, модель/артикул 4580195-10, кол-во 1
Safety Eyewear Clear Lens, модель/артикул AL-1303-KN, кол-во 1
EVAC BODY SPLINT, модель/артикул 1007046, кол-во 1
SafEscape with 20m rope, модель/артикул 1028750, кол-во 2
TECH POWER FLEX S3 size 45, модель/артикул 70804-45, кол-во 5
HOWARD LEIGHT LASER LITE REFILL LS500, модель/артикул 3301271, кол-во 1
SP1000 2G CLEAR DURASTREME 10 pcs, модель/артикул 1028640, кол-во 2
100FT(30M) DS LIFELINE KIT,SS, модель/артикул SSRL100SRR, кол-во 2
WEBBING STRAP ANCHORAGE POINT, 0.8m, модель/артикул 1002917, кол-во 1
Curtis Flex S3 - size 45, модель/артикул 45810-45, кол-во 5
R5Revo Util 3pts Premium Duraflex XXL, модель/артикул 1014253, кол-во 2
VS100DH EMEA VERISHIELD DIEL HELMET MUFF, модель/артикул 1035207-VS, кол-во 10
R5Revo Util 3pts Premium Duraflex L/XL, модель/артикул 1014252, кол-во 2
HL Max Earplug Refill LS400(2000PRs), модель/артикул 1013046, кол-во 1
OPTEMA, BLUE FRAME, CLEAR ANTI-FOG LENS, модель/артикул 1004949, кол-во 60
A700 GREY FRAME TSR GREY HC, модель/артикул 1015362, кол-во 5
TURBOLITE W/2 17D-1 CARABINERS, модель/артикул 1018015, кол-во 3
TURBOLITE XTE 2.75M SCFHK AL, модель/артикул 1035732-E, кол-во 9
VS130DH EMEA VERISHIELD DIEL HELMET MUFF, модель/артикул 1035208-VS, кол-во 10
MILLENNIA CASE, модель/артикул 1008060, кол-во 10
Crochevit Jiraf CE/new code replac.2973, модель/артикул 1002899, кол-во 19
M’SOFT™ FREEZ OV S2 size 43, модель/артикул 45202-43, кол-во 4
PERFECT FIT GLOVE DEXPURE 800-81, модель/артикул 4580081-M, кол-во 1900
Curtis Flex S3 - size 43, модель/артикул 45810-43, кол-во 6
HL QUIET UNCORDED 50PR PL BOX, модель/артикул 1028456, кол-во 50
Level F, Winter, with Velcro, size 10, модель/артикул 2332903-10, кол-во 45
PERFECT FIT GLOVE FINEDEX 944-32, модель/артикул 2094432-10, кол-во 20
R5Revo Util 3pts Premium Duraflex S/M, модель/артикул 1014251, кол-во 1
FPL1200/2S lanyard 12x200, 2xCML120S, модель/артикул 1008288, кол-во 16
SHARPFLEX LATEX SIZE 10, модель/артикул 2232525-10, кол-во 10
CHAINEXPERT REVERSIBLE S2, модель/артикул 2533002R0302, кол-во 4
CHAINEXPERT REVERSIBLE S4, модель/артикул 2533004R0302, кол-во 3
SPERIAN AIRSOFT EARPLUG REDCORD(50PRs), модель/артикул 1030612, кол-во 50
VERTIGO BLACK PU B Sz 10, модель/артикул 2342242/W-10, кол-во 50
VERTIGO GREY PU B, модель/артикул 2318767/W-08, кол-во 10
VERTIGO GREY PU C, модель/артикул 2318768/W-10, кол-во 10
SOFT CASE FOR SPECTACLE, модель/артикул 1008061, кол-во 10
Abs lanyard kern. 2m + 1QT +1GO55 ET, модель/артикул 1032374, кол-во 4
Relief step 1 pair, модель/артикул 1031570, кол-во 1
TURBOLITE XTE 2.75M SCFHK ST, модель/артикул 1035729-E, кол-во 1
PERFECT FIT GLOVE CRYOGENIC, модель/артикул 2058685-10, кол-во 11
PERFECT FIT GLOVE DEERFIT LUX, модель/артикул 2001615-10, кол-во 17
PERFECT FIT GLOVE DEERFIT, модель/артикул 2001610-10, кол-во 12
CORESHIELD 13G BLACK MF A6/F 10XL, модель/артикул 26-0513B/10XL, кол-во 2
GLOVE WINTER PVC ON NYLON 10XL, модель/артикул NF11HD/10XL, кол-во 12
OPTEMA, BLACK FRAME, CLEAR LENS, модель/артикул 1000016, кол-во 190
HONEYWELL SVP400, CLEAR FRM, CL AF, модель/артикул 1035641, кол-во 2
ARMAMAX EYESHIELD AX1H/EU, модель/артикул 1002221, кол-во 10
Jiraf Sling, модель/артикул 1002977, кол-во 7
HL Max Earplug Refill LS400(2000PRs), модель/артикул 1013046, кол-во 4
SUPERVIZOR ATTACHMENT SA66/EU, модель/артикул 1002305, кол-во 10
VS130M EMEA MULTIPOSITION MUFF, модель/артикул 1035188-VS, кол-во 8
CLARITY C1H AD 3711-12-21 (10EA), модель/артикул 1011262-H5, кол-во 20
HONEYWELL XC BLUE GRAY HSAF, модель/артикул 1011025HS, кол-во 1
WEBBING STRAP ANCHORAGE POINT, 1.5m, модель/артикул 1002919, кол-во 4
VS120DH EMEA VERISHIELD DIEL HELMET MUFF, модель/артикул 1035206-VS, кол-во 10
VS120D EMEA VERISHIELD DIEL MUFF, модель/артикул 1035191-VS, кол-во 10
KILI FLEX S3 SIZE 43, модель/артикул M1614003-43, кол-во 2
TAURUS OVERCAP FLEX S3 SIZE 43, модель/артикул M1611103-43, кол-во 3
M’SOFT™ FREEZ OV S2 size 44, модель/артикул 45202-44, кол-во 2
M’SOFT™ FREEZ OV S2 size 41, модель/артикул 45202-41, кол-во 2
ELECTROSOFT LATEX, модель/артикул 2091912-8, кол-во 39
PROTECTIVE GOGGLE TRANSPARENT GREEN FRAME, модель/артикул 1008112, кол-во 50
PROTECTIVE SPECTACLE BLACK FRAME, модель/артикул 1028644, кол-во 10
HONEYWELL SUPERONE 3205 P2 NR, модель/артикул 1013205, кол-во 6
SPERIAN TITAN 1Point Harness W/Belt, модель/артикул 1011893-RU, кол-во 10
SUPERVIZOR SCREEN SV9AC/EU, модель/артикул 1002307, кол-во 10
INFRA OVERCAP FLEX S3 size 45, модель/артикул 51103-45, кол-во 3
SHOCK RESISTANT BOOT (CARRYING CASE), модель/артикул 104115-L3, кол-во 4
REPL GAXT SENS SCREEN W/GASK KIT OF 10, модель/артикул 117789-L3, кол-во 50
10 Way Comm and Power Rail, модель/артикул TPPR-V-0540, кол-во 3
ATEX XCD CO 0-300ppm LM25, модель/артикул SPXCDALMCX, кол-во 2
FlamCAT 0-100%LEL, модель/артикул SPXCDXSFXSS, кол-во 6
EARMUFF-THUNDER T1H EU, модель/артикул 1012533-H5, кол-во 20
Honeywell AVATARBLKFRM BLUEMIRRORLENSHC, модель/артикул 1034835, кол-во 16
HONEYWELL SVP400, CLEAR FRM, CL HC, модель/артикул 1035640, кол-во 10
XNX SENSOR CO 300 PPM CU, модель/артикул XNXXSC1CU, кол-во 7
HONEYWELL IMPACT PRO OTH EARMUFF, модель/артикул 1034491, кол-во 3
Crochevit Jiraf CE/new code replac.2973, модель/артикул 1002899, кол-во 4
VS120DHV EMEA VERISHIELD DIEL MUFF, модель/артикул 1035147-VS, кол-во 10
M’SOFT™ FREEZ OV S2 size 40, модель/артикул 45202-40, кол-во 2
TERM BOX BARTEC, модель/артикул 00780-A-0100, кол-во 2
Pipe Mount Kit, модель/артикул 1226A0358, кол-во 2
REDUCER 316 ST STL M25(M) TO M20(F), модель/артикул RDU300504, кол-во 2
GAS TBL PROPYLENE 100% LEL, модель/артикул 2108D3006, кол-во 1
GAS TBL N-PENTANE 100% LEL, модель/артикул 2108D3056, кол-во 1
GAS TBL BAND B, модель/артикул 2108D3151, кол-во 1
GAS TBL METHANE 100% LEL, модель/артикул 2108D3170, кол-во 1
OPTIMA XTC HC CU, модель/артикул 2108N4800N, кол-во 4
XNX CU-TR M25 ALU CAT, модель/артикул XNX-RMAV-NNCB1, кол-во 1
CREON+ S2 size 45, модель/артикул 15207-45, кол-во 3
F950 M/L-CE RESPIRATOR, модель/артикул 1001558, кол-во 10
HW MAXXPRO REPLNS CL HSAF, модель/артикул 1011070HS, кол-во 19
VS100D EMEA VERISHIELD DIEL MUFF, модель/артикул 1035196-VS, кол-во 10
M’SOFT™ FREEZ OV S2 size 42, модель/артикул 45202-42, кол-во 4
VERTIGO GREY PU C, модель/артикул 2318768/W-10, кол-во 7
CREON+ S2 size 42, модель/артикул 15207-42, кол-во 4
ST STEEL CABLE Ø8 7/19 Xm, модель/артикул 1013502, кол-во 96
XE-ROPE-8-METER, 8mm 1x19, модель/артикул FPH_24856, кол-во 10
XENON INTERMEDIATE FULL METAL HOLDER, модель/артикул 1019004-RU, кол-во 14
SENSEPOINT XCD GAS DETECTOR, модель/артикул SPXCDALMFX, кол-во 3
VI-GO UNIVERSAL RANG BRACKET, модель/артикул 1017385, кол-во 33
CORESHIELD 13G BLACK MF A2/B 10XL, модель/артикул 22-7513B/10XL, кол-во 7
8 mm 7x7 S.Steel cable the meter, модель/артикул 90002534, кол-во 249
Raam Klap Straalh Comm C, модель/артикул A001979, кол-во 11
303S-BILSOM,FOAM,YEL/WHT,1PR (2000штук в коробке), модель/артикул 1005074, кол-во 3
HYDRA S2 size 45, модель/артикул 15216-45, кол-во 5
FILTER P3, модель/артикул 1035451-H5, кол-во 2
Honeywell AVATAR BLK FRM GREY LENS HS, модель/артикул 1034832, кол-во 5
H-D DURAFLEX BODYFIT AUTO 2D S3, модель/артикул 1033542, кол-во 2
HONEYWELL AVATAR RED FRM, CLEAR LENS, модель/артикул 1034836, кол-во 8
CORESHIELD 10G BLACK NIT A8/F 10XL, модель/артикул 28-0910B/10XL, кол-во 7
ZZ/ST STEEL CABLE 1X19 D 8 AISI316, модель/артикул 90014646, кол-во 182
6100V-EC MEDIUM VALUAIRPLUS HALFMASK, модель/артикул 1001573, кол-во 10
H-D DURAFLEX BODYFIT AUTO 2D S2, модель/артикул 1033541, кол-во 1
TURBOLITE XTE 2.75M SCFHK AL, модель/артикул 1035732-E, кол-во 2
TURBOLITE E TW 3.65M SCFHK AL, модель/артикул 1035755-E, кол-во 1
HM 500 LG ELASTOMER BAYONET FIXED, модель/артикул HM501BL, кол-во 12
WEBBING STRAP ANCHORAGE POINT, 0.8m, модель/артикул 1002917, кол-во 14
VIERZON-WELDERS HARNESS XXL, модель/артикул 1012338, кол-во 4
TECH POWER FLEX S3 size 44, модель/артикул 70804-44, кол-во 4
INFRA OVERCAP FLEX S3 size 43, модель/артикул 51103-43, кол-во 3
JURA OVERCAP FLEX S3 size 43, модель/артикул 16135-43, кол-во 1
M’SOFT™ FREEZ OV S2 size 39, модель/артикул 45202-39, кол-во 2
HONEYWELL SVP400, GRAY FRM, GY AF, модель/артикул 1035643, кол-во 14
OPTI-FIT Rd40 TAILLE M, модель/артикул 1715011, кол-во 2
RESISTOP GREEN SIZE 7, модель/артикул RGT099VT7, кол-во 17
PERFECT FIT GLOVE FINEDEX 944-31, модель/артикул 2094431-10, кол-во 10
CORESHIELD 13G BLACK MF A3/C 10XL, модель/артикул 23-0513B/10XL, кол-во 7
SUPERLITE PLUS NITRILE PC S 10, модель/артикул T4700P/10XL, кол-во 24
POLAR OVERCAP FLEX S3 size 45, модель/артикул M1614103-45, кол-во 3
VS130HHV EMEA VeriShield helmet muff HV, модель/артикул 1035128-VS, кол-во 18
EARMUFF THUNDER T1, модель/артикул 1010928, кол-во 40
SHARPFLEX PU SIZE 10, модель/артикул 2232523-10, кол-во 10
STEEL SLING, 1m, модель/артикул 1002897, кол-во 21
OPTI-FIT Rd40 TAILLE S, модель/артикул 1715001, кол-во 2
COCKPIT NEW S1 size 45, модель/артикул 7145-45, кол-во 1
DISPENSER REFILL CANISTER,HL400,303L,EU, модель/артикул 50129774-001, кол-во 1
Score Flex S3 - Size 45, модель/артикул 70720-45, кол-во 2
POLAR OVERCAP FLEX S3, модель/артикул M1614103, кол-во 2
Titan-Energo WP lanyard w/screw carabine, модель/артикул 1035670, кол-во 1
DAVIS FLEX S3 size 48, модель/артикул M1611003-48, кол-во 2
TURBOLITE E 3.65M SCFHK AL, модель/артикул 1035751-E, кол-во 1
Vi-Go automatically intermediate bracket, модель/артикул 25807-H5, кол-во 25
VS110D EMEA VERISHIELD DIEL MUFF, модель/артикул 1035189-VS, кол-во 10
Score Flex S3 - Size 43, модель/артикул 70720-43, кол-во 4
MR-ROLLSHUTTLE, модель/артикул FPH_24168, кол-во 8
KIT,SP-1104 PLUS,CO 0-500PPM,RUSSIA, модель/артикул 2012-0051-000, кол-во 10
TAURUS OVERCAP FLEX S3 size 45, модель/артикул M1611103-45, кол-во 5
Level F, Winter, without Velcro, size 10, модель/артикул 2332904-10, кол-во 30
PERFECT FIT GLOVE VELVET SHOCK, модель/артикул 2049132-11, кол-во 157
HOWARD LEIGHT MAX CORDED EARPLUG 100PRS, модель/артикул 3301130, кол-во 3600
RigDogTM Water Proof Slip on Cuff 10, модель/артикул 2332905-10, кол-во 12
VERISHIELD VS130, OTH, модель/артикул 1035109-VS, кол-во 7
40M DURASEAL SRL SS FI, модель/артикул 1034139-E, кол-во 1
XENON INTER BRACKET TO BE BENT 45° 8mm, модель/артикул 1010612, кол-во 1
VS-SCHILD-RU, модель/артикул 27995-H5, кол-во 6
SWAGELESS CABLE END 8MM, модель/артикул 1031700-RU, кол-во 2
SCHILD-AL-GLIDELOC-RU, модель/артикул 27996, кол-во 1
MR-SHUTTLE-LATCH, модель/артикул FPH_26308, кол-во 6
VS110H EMEA VeriShield helmet earmuff, модель/артикул 1035119-VS, кол-во 8
HOWARD LEIGHT MAX UNCORDED PLUG 200PRS, модель/артикул 3301161, кол-во 10
PERFECT FIT GLOVE HYDROGRAIN EW, модель/артикул 2049160-10, кол-во 30
JURA OVERCAP FLEX S3 size 41, модель/артикул 16135-41, кол-во 1
MR-ET-SIGN-RU, модель/артикул 27994-H5, кол-во 3
MR-BRACKET1-G, модель/артикул FPH_20168, кол-во 9
HYDRA S2 size 44, модель/артикул 15216-44, кол-во 5
VERTIGO GREY PU B, модель/артикул 2318767/W-10, кол-во 17
TECH POWER FLEX S3 size 43, модель/артикул 70804-43, кол-во 2
VS130H EMEA VeriShield helmet earmuff, модель/артикул 1035125-VS, кол-во 3
VI-GO HDT TENSIONER ST STEEL, модель/артикул 1028710, кол-во 14
SÖLL VI-GO AUTOMATICALLY INTERMEDIATE, модель/артикул 25850-H5, кол-во 27
XENON TENSIONER WITH SWAGING 8MM, модель/артикул 1010550-RU, кол-во 1
MR-BUTTJOINT ALUMINIUM RU 1013481, модель/артикул FPH_17332RU, кол-во 8
VOLGA OVERCAP FLEX S3 size 45, модель/артикул 41176-45, кол-во 4
XE-SHUTTLE-RU, модель/артикул FPH_26940RU, кол-во 11
Grid Screen Commander 50 pcs, модель/артикул A160123, кол-во 3
CLIMBLOCK 12 KN F. ST/-LADDERS/FS/RU, модель/артикул FPH_26027RU, кол-во 4
CS-MOUNTING-HOLDER, модель/артикул FPH_27882, кол-во 1
MR-RAILENDPIECE EXIT-RU, модель/артикул 1013482, кол-во 10
MR-SHUTTLE-GESC-RU, модель/артикул FPH_17407RU, кол-во 10
HL400 DISP + 400 PRS MULTIMAX, модель/артикул 50129772-001, кол-во 2
Bracket 2 with fixing st steel, модель/артикул 1029723, кол-во 4
ALF-(059ER), модель/артикул FPH_11634, кол-во 3
INT.BRACKET AUTOM.F.8MM ROPES E-POLISHED, модель/артикул FPH_24840RU, кол-во 7
XE-SHOCKABSORBER-8-RU, модель/артикул FPH_26268RU, кол-во 1
XENON CABLE END SWAGE 8mm CABLE, модель/артикул 1006701, кол-во 4
MULTIRAIL BRACKET, модель/артикул 1029717-RU, кол-во 9
ID plate, модель/артикул FPH_KENN, кол-во 5
ID plate, модель/артикул FPH_KENN, кол-во 7
MR-BRACKET1-M12, модель/артикул FPH_17489, кол-во 4
SkyReach Steel Flange Clamp, модель/артикул C11661, кол-во 2
SHAFT ENTERING DEVICE - 17065, модель/артикул 1014667, кол-во 1
ZZ/ST STEEL CABLE 1X19 D 8 AISI316, модель/артикул 90014646, кол-во 171
VS-SHUTTLE-EN, модель/артикул FPH_27826, кол-во 14
BODYCONTROL1, модель/артикул FPH_27441, кол-во 1
VI-GO UNIVERSAL BEAM BRACKET GALVA, модель/артикул 1017382, кол-во 10
INT.BRACKET AUTOM.F.8MM ROPES E-POLISHED, модель/артикул FPH_24840RU, кол-во 22
ARMAMAX EYESHIELD AX1H/EU, модель/артикул 1002221, кол-во 7
BRACKET STANDARD ST. BACK L150 M16 RU, модель/артикул FPH_11048RU, кол-во 1
XENON CABLE END SWAGE 8MM CABLE, модель/артикул 1006701-RU, кол-во 10
VS-ENDSTUECK-8, модель/артикул FPH_24851, кол-во 7
MULTIRAIL FIXE END STOP, модель/артикул 1013482, кол-во 3
XENON TENSIONER WITH SWAGING 8mm, модель/артикул 1010550, кол-во 2
EARMUFF IMPACT ELECTRONIC, модель/артикул 1010376, кол-во 9
VS120H EMEA VeriShield helmet earmuff, модель/артикул 1035122-VS, кол-во 26
BKS-ST80/-25MM, модель/артикул FPH_10903, кол-во 16
SkyReach Steel Flange Clamp Cup Body, модель/артикул C11665, кол-во 5
MR-ENDSTOP-OPEN 1013639, модель/артикул FPH_23956, кол-во 6
Rivet kit(16 PCS), модель/артикул 1035270, кол-во 8
TURN BACK LOOP FIXING PART 8mm CABLE, модель/артикул 1009509, кол-во 13
2-WAY VALVE PN16 DN20 KVS6,3, модель/артикул V5328A1054, кол-во 1
Sensor CO2 0-2000ppm, RH and Temp 0-10V, модель/артикул HCHTDTF1VX-EU, кол-во 18
ATR-03-COLUMN-340-COMPLETE, модель/артикул 65875747, кол-во 11
Корпус настенной установки ANALOGUE I/FACE DET MODULE S/FACE BOX, модель/артикул M200E-SMB, кол-во 2
Клеммная колодка TERMINAL SOCKET RELAY OUTPUTS, модель/артикул XS824-25, кол-во 7
ANALOG INPUT MODULE (PANEL BUS) 8AI, модель/артикул XF821A, кол-во 11
ACCESS BEAM CONV/L REFLECTOR 75M-100M, модель/артикул 6500-LRK, кол-во 1
ANAL. I/FACE D.MOD D/RAIL MOUNT, модель/артикул M200E-DIN, кол-во 4
Датчик присутствия presence sensor PD-C360/8 KNX, модель/артикул EB10430442, кол-во 10
INTELLIGENT SENSOR BASE IVORY, модель/артикул B501AP-IV, кол-во 35
40 W Cabinet loudspeaker, модель/артикул 581277, кол-во 2
DETECTOR ACCY Swivel Mount Bracket (5), модель/артикул SMB10, кол-во 6
Rod sensor, Pt1000, 50mm, IP65, no well, модель/артикул VF00-5B65NW, кол-во 30
TERMINAL SOCKET BINARY INPUT, модель/артикул XS823, кол-во 34
KIT XLSNET NGM CARD, модель/артикул 020-647-100, кол-во 1
Клеммное основание TERMINAL SOCKET ANALOG MODULES, модель/артикул XS821-22, кол-во 1
BOX MCP SURFACE MOUNT RED 1 TERMINALps, модель/артикул PS031W, кол-во 11
XL12 WITH 230VAC, модель/артикул W7704D1016, кол-во 4
TRANSFORMER 240V/24V 6A AC, модель/артикул CRT6, кол-во 1
BNA FNA-INTERFACE FOR HONEYW.FIRE DETECT, модель/артикул Q7055C1035/U, кол-во 1
Audio Channel Switcher, модель/артикул HWL-ASW-CPC(05), кол-во 3
BNA - 1C (INTERFACE FOR 1 C-BUS ), модель/артикул Q7055C1009/U, кол-во 1
MODULE CONVENT. ZONE MON., модель/артикул TC841E1019, кол-во 4
Извещатель OPT DET NO ISO IVORY HONEYWELL, модель/артикул TC806ES1012-IV, кол-во 16
EXCEL 800 CONTROLLER, модель/артикул XCL8010A, кол-во 4
Pole Mount Adapter Off-White, модель/артикул HQA-PM2, кол-во 5
DIGITAL INPUT MODULE (LON), модель/артикул XFL823A, кол-во 6
AIR DUCT HUMIDITY AND TEMP. TTRANSMITTER, модель/артикул LFH20-2B65, кол-во 1
MODULE DUAL INPUT, модель/артикул TC809E1050, кол-во 34
58°C FIX TH NO ISO IV HONEYWELL, модель/артикул TC808ES1002-IV, кол-во 19
DPS SWITCH, 20-200 PA, модель/артикул DPS200, кол-во 6
DIFF. PRESSURE SWITCH 50-500PA, модель/артикул DPS500, кол-во 1
LF SENSOR MOUNTING FLANGE (X10), модель/артикул LF-MF, кол-во 11
Термостат защиты от замерзания FROST PROTECTION THERMOSTAT 6M AUTO, модель/артикул FT6961-60, кол-во 1
Rod Sensor, NTC20k, 150mm, IP65, nowell, модель/артикул VF20-1B65NW, кол-во 12
CONTACT SURFACE N.C. WHITE, модель/артикул 7939WG-WH, кол-во 20
Термостат защиты от замерзания FROST PROTECTION THERMOSTAT 6M AUTO, модель/артикул FT6961-60, кол-во 1
ROOM HUMIDITY & TEMP SENSOR WITH PT1000, модель/артикул H7012B1008, кол-во 13
MAG.POSITION SENSOR, модель/артикул MPS45W, кол-во 2
ANALOG INPUT MODULE (PANEL BUS) 8AI, модель/артикул XF821A, кол-во 18
DIGITAL OUTPUT MODULE (PANEL BUS) 6DO, модель/артикул XF824A, кол-во 3
ANALOG OUTPUT MODULE(PANEL BUS) 8AO+OVR, модель/артикул XFR822A, кол-во 5
TERMINAL SOCKET BINARY INPUT, модель/артикул XS823, кол-во 9
Клеммная колодка TERMINAL SOCKET RELAY OUTPUTS, модель/артикул XS824-25, кол-во 48
LON CONNECTOR INCL.TERMINATION, модель/артикул XAL-TERM2, кол-во 2
USB - LON INTERFACE, модель/артикул IF-LON2, кол-во 8
SBEACON-RED-RED LENS-FF, модель/артикул CWSS-RB-S8, кол-во 1
LonWorks wiegand interface - New, модель/артикул TK_S014M, кол-во 2
MODULE DUAL INPUT, модель/артикул TC809E1050, кол-во 2
Circuit breaker, модель/артикул A9R24463, кол-во 1
COMMERCIAL THERMOSTAT, модель/артикул 2455R--99130401, кол-во 2
Power supply, модель/артикул DT12045, кол-во 2
Смарт карта бесконтактная access card HID, модель/артикул 2020BGGMNM-, кол-во 450
Rod sensor, Pt1000, 150mm, IP65, no well, модель/артикул VF00-1B65NW, кол-во 2
SR3T, модель/артикул MUS012W, кол-во 10
BACNET HVAC CONTROLLER W/O HMI, модель/артикул XL2000B3A, кол-во 2
Линейный дымовой извещатель BEAM DET ANL-AP TST HON, модель/артикул TC847A1004EURIS, кол-во 2
WCP5A (HONEYWELL - NON ISOLATION), модель/артикул W5A-RP03SG-K013-01, кол-во 15
2 Detector Group Module BUS-2/BUS-1,s.m., модель/артикул 010135.10, кол-во 2
sTANDARD BASE, модель/артикул SIGA-SB, кол-во 29
Fire Alarm network module, High, W, модель/артикул HS-NCM-W, кол-во 1
ASSY,FNL,HS-NCM-MF, модель/артикул HS-NCM-MF, кол-во 2
PTZ Corner mount bracket, white, модель/артикул HA60CNMZ, кол-во 2
Power supply, модель/артикул RAPAN-24.1.5, кол-во 1
KIT XLS80E PC WINDOWS CONFIGURATION TOOL, модель/артикул 020-558-100, кол-во 1
MAG.POSITION SENSOR, модель/артикул MPS45W, кол-во 4
DPS-DUCT KIT, модель/артикул DPSK, кол-во 9
EXCEL FLASH GATEWAY, модель/артикул XLS-EFG-250, кол-во 1
Ventilation panel, 1 HU, модель/артикул 583708, кол-во 8
ANAL. I/FACE D.MOD D/RAIL MOUNT, модель/артикул M200E-DIN, кол-во 4
Battery 12V, модель/артикул SKAT-1200B, кол-во 2
ACTUATOR 600N 24VAC 30SEC PNSR, модель/артикул ML7420A6017, кол-во 1
KIT XLSNET NGM CARD, модель/артикул 020-647-100, кол-во 1
BACNET MS/TP HVAC CONTROLLER, модель/артикул CPO-RS5, кол-во 1
Контроллер свободно программируемый CPO-PC400 plant ctrl, модель/артикул CPO-PC400, кол-во 3
PRESSURE SWITCH, модель/артикул DCM10, кол-во 2
78°C FIX TH NO ISO HONEYWELL, модель/артикул TC808ES1051, кол-во 2
MULTI CRITERIA FIRE CO IVORY HONEYWELL, модель/артикул TC840C3206-IV, кол-во 15
FL SWITCH 1008N, модель/артикул 1085256, кол-во 1
TERMINAL SOCKET BINARY INPUT, модель/артикул XS823, кол-во 1
Loop card esserbus/esserbus-PL, модель/артикул FX808332, кол-во 4
KG1 x 10 EN54-11 DOT & ARROW, модель/артикул G21140, кол-во 13
ROR TH NO ISOLATOR HONEYWELL, модель/артикул TC808ES1028, кол-во 5
FAST IMMERSION SENSOR NTC20, 75MM, модель/артикул VFF20-75P65, кол-во 6
Overhead 51mm arm cable T, модель/артикул EMPS50, кол-во 2
BASIC VERS.-IQ MULTIACCESS,1000 ID-CARDS, модель/артикул 29604, кол-во 2
EXCEL10 AND RLX WALL MODULE, TSOF, модель/артикул T7460F1000, кол-во 3
ELECTRONICAL PRESSURE SWITCH, модель/артикул PST010RG12S-R, кол-во 2
78°C FIX TH NO ISO IV HONEYWELL, модель/артикул TC808ES1051-IV, кол-во 11
CARD-PANEL NETWORK COMMUNICATI, модель/артикул 3-RS485A, кол-во 1
DPS MOUNT.BRACK. L-SHAPED, модель/артикул DPSL, кол-во 1
ASPIRATING EQUIP END-OF-LINE VALVE, модель/артикул PIP-024, кол-во 9
6500RTS-KEY BEAM DET REMOTE TEST SWITCH, модель/артикул K71SWS-11, кол-во 16
STRAP-ON SENSOR NTC20K, IP54, модель/артикул SF20-B54, кол-во 3
10 x P056 (10 PACKS OF 5), модель/артикул SC083, кол-во 25
MOXA 5110 series device server, модель/артикул NPORT 5110, кол-во 1
HEAT ROR HW WHITE, модель/артикул TC808B3102, кол-во 3
WALL SUBBASE FOR XL2000HMI-A, модель/артикул XL2000HMI-BASE, кол-во 1
OPERATOR INTERFACE FOR EXCEL WEB 2, модель/артикул XL2000HMI-A, кол-во 1
PLASTIC HOLD-UP SWITCH- LATCHING, модель/артикул 270R, кол-во 4
ANALOG OUTPUT MODULE (LON), модель/артикул XFL822A, кол-во 11
O²T multisensor detector,, модель/артикул 802374, кол-во 21
Conventional MCP electronic, модель/артикул 804900, кол-во 9
Адресное устройство дистанционного пуска MCP Yellow addr iso Honeywell, модель/артикул M5A-YP04FF-02, кол-во 17
transformer 150VA, модель/артикул crt6, кол-во 7
Rod Sensor, NTC20k, 150mm, IP65, nowell, модель/артикул VF20-1B65NW, кол-во 2
ROD SENSOR, NTC20K, 150MM, IP54, NO WELL, модель/артикул VF20-1B54NW, кол-во 6
SINGLE OUTPUT MODULE, модель/артикул TC810E1032, кол-во 46
58°C FIX TH NO ISO IV HONEYWELL, модель/артикул TC808ES1002-IV, кол-во 2
2-WAY VALVE PN16 DN25 KVS10, модель/артикул V5328A1062, кол-во 1
DIGITAL OUTPUT MODULE (PANEL BUS) 6DO, модель/артикул XF824A, кол-во 8
DIGITAL INPUT MODULE (PANEL BUS) 12DI, модель/артикул XF823A, кол-во 13
KG1 x 50 EN54-11 DOT & ARROW, модель/артикул G41140, кол-во 2
Клеммное основание TERMINAL SOCKET ANALOG MODULES, модель/артикул XS821-22, кол-во 4
USB - LON INTERFACE, модель/артикул IF-LON2, кол-во 1
Клеммная колодка TERMINAL SOCKET RELAY OUTPUTS, модель/артикул XS824-25, кол-во 6
TERMINAL SOCKET BINARY INPUT, модель/артикул XS823, кол-во 28
PRESSURE SWITCH, модель/артикул DCM6, кол-во 30
LIQUID CRYSTAL DISPLAY MODULE, модель/артикул 3-LCD, кол-во 1
ACT,0-10V,20MM,60S,600N,24VAC,F-POS,HAND, модель/артикул ML7420A6009, кол-во 1
CPO-Studio HBS PRJCT ENGIN Licns crt REN, модель/артикул CPO-STUDIO-PE-R-CT, кол-во 1
DPS SWITCH, 40-400PA, модель/артикул DPS400, кол-во 3
KIT ELIB D.ENH. LOOP MODULE PCB, модель/артикул 020-549-100, кол-во 1
KIT PSU7A ID3K {PSU7A}, модель/артикул 020-579, кол-во 1
KIT PRN ASSY PRN-ID ID SERIES {PRN-ID}, модель/артикул 020-644-009, кол-во 1
KIT ID3000 1-64 ZONE EXT {LED-KIT-64}, модель/артикул 020-559-001, кол-во 1
2-WAY VALVE PN16 DN32 KVS16, модель/артикул V5328A1070, кол-во 2
Контроллер свободно программируемый CPO-PC400 plant ctrl, модель/артикул CPO-PC400, кол-во 2
INTELLIGENT SENSOR BASE WHITE, модель/артикул B501AP, кол-во 240
Извещатель OPT DET NO ISOLATOR HONEYWELL, модель/артикул TC806ES1012, кол-во 9
PT1000 ROOM SENSOR, модель/артикул T7460A1018, кол-во 1
THERMAL ACTUATOR 4MM 230V NC, модель/артикул MT4-230-NC, кол-во 3
COMMS DOWNLOAD Mounting Kit, модель/артикул A303-S, кол-во 1
STRAP-ON SENSOR NTC20K, IP54, модель/артикул SF20-B54, кол-во 1
RELAY OUTPUT MODULE (PANEL BUS) 6DO+OVR, модель/артикул XFR824A, кол-во 1
RELAY OUTPUT MODULE (LON), модель/артикул XFL824A, кол-во 1
BACNET HVAC CONTROLLER WITH HMI, модель/артикул XL2026B2A, кол-во 4
ASPIRATING EQUIP CONN. 25MM FLEX. 100CM, модель/артикул PIP-021, кол-во 6
PRIMARY POWER SUPPLY 230V(EN54, модель/артикул 3-PPS/M-230-E, кол-во 1
TAURUS OVERCAP FLEX S3 size 41, модель/артикул M1611103-41, кол-во 3
TAURUS OVERCAP FLEX S3 size 42, модель/артикул M1611103-42, кол-во 11
XNX 2IN PIPE MOUNTED SUNSHADE IN 316SS, модель/артикул 94000-A-1006, кол-во 132
ELECTROSOFT LATEX CL1 36CM, модель/артикул 2091912-10, кол-во 58
ELECTROSOFT LATEX CL1 36CM, модель/артикул 2091912-09, кол-во 93
DOME IP M/PIXEL INT D/N 720P 3.3-12mm, модель/артикул H3D1F1X, кол-во 41
SZ wall mount for outdoor installation, модель/артикул 2508100, кол-во 2
SINGLE OUTPUT MODULE, модель/артикул TC810E1032, кол-во 24
Корпус настенной установки ANALOGUE I/FACE DET MODULE S/FACE BOX, модель/артикул M200E-SMB, кол-во 202
AE cabinet RAL7035,with MP,600x800x250MM, модель/артикул 1058500, кол-во 2
Earthing cables 300mm/10mm² m6xm8 5pcs, модель/артикул 2565110, кол-во 2
Датчик температуры и влажности воздуха AIR DUCT HUMIDITY AND TEMP. TRANSMITTER, модель/артикул LFHV-2B65, кол-во 3
FLOW MONITOR, модель/артикул S6065A1003, кол-во 4
SINGLE INPUT MODULE, модель/артикул TC809E1043, кол-во 28
DIFF. PRESSURE SWITCH 50-500PA, модель/артикул DPS500, кол-во 37
D 95.6511.70 Розетка, модель/артикул 00314011, кол-во 306
FROST PROTECTION THERMOSTAT 3M AUTO, модель/артикул FT6961-30, кол-во 8
D 550/4, модель/артикул 00193211, кол-во 10
D 20.610.702 MJ1 NA, модель/артикул 00058111, кол-во 10
D 711.02, модель/артикул 00600111, кол-во 32
D 20.671.200.702, модель/артикул 00183591, кол-во 33
D 20.540.192, модель/артикул 00038411, кол-во 21
D 20.673.192 T, модель/артикул 00035311, кол-во 23
3-WAY VALVE PN16 DN150 KVS360, модель/артикул V5050A1116, кол-во 2
Cable, модель/артикул MKESHVNG19X2X0.75, кол-во 78
Thermal cover, модель/артикул RIZURBOX-C-7-A, кол-во 2
Spare glass pane f. small MCP,, модель/артикул 704960, кол-во 26
База извещателя Standard detector base for, модель/артикул 805590, кол-во 2227
Часть тумбы 160*45*115, кол-во 1
AirFlow Instruments PH 2K Capture Hood Vane Anemometer, кол-во 1
Soll Universal II U16, модель/артикул 25805/1029249, кол-во 2
Soll Xenon, модель/артикул 26940/1032530, кол-во 1
Soll Xenon, модель/артикул 27466/1030225, кол-во 1
Revo Univ accessory belt attachment clip, модель/артикул 1014277, кол-во 2
Revo blue self adhesive labels, модель/артикул 1014278, кол-во 1
Revo yellow self adhesive labels, модель/артикул 1014279, кол-во 2
Revo red self adhesive labels, модель/артикул 1014280, кол-во 2
Revo green self adhesive labels, модель/артикул 1014281, кол-во 3
Soll Xenon, модель/артикул b/n, кол-во 1
30m duraseal srl ss f1, модель/артикул 1034135-E, кол-во 3
15m duraseal srl ss f1, модель/артикул 1034131-E, кол-во 1
Falcon edge 9m, модель/артикул 1034057, кол-во 1
Falcon edge 18m, модель/артикул 1034059, кол-во 1
Falcon edge 9m, модель/артикул 1034053, кол-во 1
Europian mr50ss 15m ss, модель/артикул 1014390-A, кол-во 4
Cisco MCH Rev AO, модель/артикул 37-1122-01, кол-во 2
Rev A0 800-39749-01, модель/артикул 800-39749-01, кол-во 2
Cisco Stack-T1-50CM V01, модель/артикул 800-40403-01, кол-во 2
Блок питания Switching Power Supply, модель/артикул EDPS-1100AB B, кол-во 1
Huawei Smartax MT880, кол-во 1
Роутер, модель/артикул DSL-2640U, кол-во 1
Hyperline KL-FAN-120x120x38-AC220-B39, модель/артикул 150116, кол-во 2
Крепежи (использованные), кол-во 1
Кабели/провода, кол-во 1
Protective FaceShield, модель/артикул 1011933, кол-во 2
Protective FaceShield, модель/артикул 1015113, кол-во 1
Protective FaceShield, модель/артикул 1011624, кол-во 1
Protective FaceShield, модель/артикул 1011623, кол-во 2
Supervizor helmet muff attch sha66m, модель/артикул 1004583, кол-во 12
Turboshield Visor, модель/артикул 1031743, кол-во 17
Supervizor screen SAM9, модель/артикул 1002337, кол-во 10
Supervizor attachment SA660/EU, модель/артикул 1002302, кол-во 14
Supervizor SB600, модель/артикул 1002297, кол-во 11
Supervizor SA66, модель/артикул 1002305, кол-во 4
Supervizor SA66M, модель/артикул 1002304, кол-во 1
Supervizor screen SV9PGFH/EU, модель/артикул 1002325, кол-во 2
Clearways Visor CV84A/EU, модель/артикул 1002360, кол-во 6
Clearways Visor CV83P/EU, модель/артикул 1002353, кол-во 8
Replacement visor, модель/артикул 1011629, кол-во 4
Supervizor screen SV9A/3W/EU, модель/артикул 1002329, кол-во 1
Replacement visor, модель/артикул 1011627, кол-во 1
Replacement visor, модель/артикул 1011628, кол-во 1
Supervizor screen SV9AC/EU, модель/артикул 1002307, кол-во 24